## PRVA STRAN
Priloga št. 4.1
Javno naročilo za oddajo naročila gradnje po odprtem postopku za gradnjo Javnega razvojnega centra Radmožanci, št. JNOP/1/2020
PONUDBENI PREDRAČUN S POPISOM DEL
INVESTITOR:
POMURSKA MADŽARSKA SAMOUPRAVNA NARODNA SKUPNOST
Glavna ulica 124
9220 LENDAVA
Lendava, maj 2020

## SKUPNA REKAPITULACIJA
Javno naročilo za oddajo naročila gradnje po odprtem postopku za gradnjo Javnega razvojnega centra Radmožanci, št. JNOP/1/2020
SKUPNA REKAPITULACIJA
0. | RUŠITVENA DELA | 0
1. | GRADBENA DELA | 0
2. | OBRTNIŠKA DELA | 0
3. | ZUNANJA UREDITEV | 0
4. | ELEKTROINŠTALACIJSKA DELA | 0
5. | STROJNE INŠTALACIJE | 0
6. | OSTALA DELA | 0 | 0
7. | NEPREDVIDENA DELA -5 % | 0
| SKUPAJ BREZ DDV | 0
| DDV 22% | 0
| SKUPAJ Z DDV | 0

## RUŠITEV
Javno naročilo za oddajo naročila gradnje po odprtem postopku za gradnjo Javnega razvojnega centra Radmožanci, št. JNOP/1/2020
Številka postavke | Opis | Enota | Količina | Cena na enoto v € | Znesek v € brez DDV
1. | GRADBENA DELA
Splošno: Vsa rušitvena dela se morajo izvajati po veljavnih tehničnih predpisih, normativih, standardih in zakonodaji. V enoto cene je potrebno zajeti uporabo delovnih odrov, prevozov, zaščito gradbišča ter vertikalni in horizontalni transport na gradbišču.
1.1 | Rušitvena dela
1.1.1 | Ročno podiranje dreves, grmovja, vinske trte, v ceno všteti izkop štorov, čiščenje vejevja, odvoz lesa na stalno deponijo do 5 km in razkladanjem ter vsemi pomožnimi deli, prenosi in prevozi. Ocenjeno | kpl | 1 |  | 0
1.1.2 | Demontaža oz. odstranitev notranje opreme, komplet s prenosom iz objekta, s sortiranjem, z nakladanjem na kamion, razkladanjem, odvozom na stalno deponijo do pooblaščenega zbiralca, ter vsemi pomožnimi deli, prenosi in prevozi. | kpl | 1 |  | 0
1.1.3 | Rušenje in odstranitev lesenih oken s podboji in okenskimi policami, komplet s prenosom do kamiona, nakladanjem na kamion, odvozom odpadnega materiala na stalno deponijo do 5 km in razkladanjem ter z vsemi pomožnimi deli, prenosi in prevozi.
| - velikost okna 100/160 cm | kom | 8 |  | 0
| - velikost okna 60/80 cm | kom | 5 |  | 0
1.1.4 | Rušenje in odstranitev lesenih notranjih vrat s podboji, komplet s prenosom do kamiona, nakladanjem na kamion, odvozom odpadnega materiala na stalno deponijo do 5 km in razkladanjem ter z vsemi pomožnimi deli, prenosi in prevozi.
| - velikost vrat 80/180 cm | kom | 1 |  | 0
| - velikost vrat 80/200 cm | kom | 4 |  | 0
| - velikost vrat 90/210 cm | kom | 1
| - velikost vrat 100/200 cm | kom | 1 |  | 0
| - velikost vrat 120/200 cm | kom | 1 |  | 0
1.1.5 | Rušenje in odstranitev lesenih zunanjih vrat s podboji, komplet s prenosom do kamiona, nakladanjem na kamion, odvozom odpadnega materiala na stalno deponijo do 5 km in razkladanjem ter z vsemi pomožnimi deli, prenosi in prevozi.
| - velikost vrat 90/200 cm | kom | 5 |  | 0
| - velikost vrat 150/200 cm | kom | 1 |  | 0
1.1.6 | Rušenje in odstranitev opečne kritine, komplet s slemenjaki,opečnih dimnikov, velbanega stropa, opečnih sten in stebrov, opečne talne obloge in ostalih opečnih konstrukcij. Komplet s prenosom ruševin do kamiona, nakladanjem na kamion, razkladanjem, odvozom na stalno deponijo do pooblaščenega zbiralca, ter vsemi pomožnimi deli, prenosi in prevozi. | m3 | 150 |  | 0
1.1.7 | Rušenje in odstranitev lesene strešne konstrukcije, frčade in stebrov, lesenih stopnic, lesenih pregradnih sten v hlevu, lesenega kmečkega stropa, lesenih podpornikov stropa in vratnih odprtin, talne lesene obloge, lesene ograje ter ostalih lesenih elementov. Komplet s prenosom ruševin iz objekta, z nakladanjem na kamion, razkladanjem, odvozom na stalno deponijo do pooblaščenega zbiralca, ter vsemi pomožnimi deli, prenosi in prevozi. | m3 | 40 |  | 0
1.1.8 | Rušenje in odstranitev lončene peči, z vsemi pomožnimi deli, nakladanjem na kamion, odvozom odpadnega materiala na stalno deponijo do 5 km in razkladanjem ter z vsemi pomožnimi deli, prenosi in prevozi. | kpl | 1 |  | 0
1.1.9 | Rušenje oz. odstranitev obstoječih betonskih stopnic pri vhodu, betonskih talnih plošč, betonskih temeljev objekta in ograje, betonskih robnikov ograje in ostalih betonskih konstrukcij, komplet s prenosom ruševin iz objekta, z nakladanjem na kamion, razkladanjem, odvozom na stalno deponijo do pooblaščenega zbiralca, ter vsemi pomožnimi deli, prenosi in prevozi. | m3 | 25 |  | 0
1.1.10 | Rušenje oz. odstranitev žične in panelne ograje, kpl. s stebri, dvokrilnimi kovinskimi vrati, komplet z nakladanjem na kamion, razkladanjem, odvozom na stalno deponijo do pooblaščenega zbiralca, ter vsemi pomožnimi deli, prenosi in prevozi. | kpl | 1 |  | 0
0
1.1.11 | Ostala nepredvidena dela -10 % |  |  |  | 0
1.1 | Rušitvena dela |  |  |  | 0

## GRADBENA DELA
Javno naročilo za oddajo naročila gradnje po odprtem postopku za gradnjo Javnega razvojnega centra Radmožanci, št. JNOP/1/2020
št. postavke | opis | Enota | Količina | Cena v € | Znesek v € brez DDV
Splošno: Vsa gradbena dela se morajo izvajati po veljavnih tehničnih predpisih, normativih, standardih in zakonodajo. Vgrajeni materiali morajo ustrezati določilom veljavnih standardov in predpisov s tega področja, ter morajo imeti izjavo o lastnostih, oziroma v skladu s zakonom o gradbenih proizvodih. V enoto cene je potrebno zajeti uporabo delovnih odrov, prevoz na gradbišče, ter vertikalni in horizontalni transport na gradbišču in eventuelno uporabo avtodvigala na gradbišču.
Opomba: V cene je potrebno zajeti delovne odre!
1.2 | ZEMELJSKA DELA
1.2.1 | Izvedba zakoličbe novega objekta, varovanje zakoličbe in postavitev prečnih profilov, komplet z vsemi pomožnimi deli, prenosi in prevozi. | m2 | 328 |  | 0
1.2.2 | Strojno-ročni izkop humusa do debeline 20 cm, komplet z nakladanjem na kamion, odvozom materiala na gradbiščno deponijo ob objektu, razkladanjem ter z vsemi pomožnimi deli, prenosi in prevozi; | m3 | 85 |  | 0
1.2.3 | Strojno-ročni izkop zemlje III.-IV. kategorije debeline, komplet z nakladanjem na kamion, odvozom materiala na gradbiščno deponijo ob objektu in razkladanjem ter vsemi pomožnimi deli, prenosi in prevozi. | m3 | 128 |  | 0
1.2.4 | Izkop pasovnih temeljev vhodnega podesta in rampe z vsemi pomožnimi deli in prenosi. Izkop kombiniran 60% strojno, 40% ročno. zemlja III. kat, komplet z nakladanjem na kamion, razkladanjem in odvozom zemlje na stalno deponijo do 5 km, ter z vsemi pomožnimi deli, prenosi in prevozi. | m3 | 3 |  | 0
1.2.5 | Izkop temelja hladilne enote z vsemi pomožnimi deli in prenosi. Izkop kombiniran 60% strojno, 40% ročno. zemlja III. kat, komplet z nakladanjem na kamion, razkladanjem in odvozom zemlje na stalno deponijo do 5 km, ter z vsemi pomožnimi deli, prenosi in prevozi. | m3 | 0.7 |  | 0
1.2.6 | Planiranje dna gradbene jame, komplet s potrebnim koprimiranjem ter vsemi pomožnimi deli, prenosi in prevozi. | m2 | 425 |  | 0
1.2.7 | Dobava in polaganje politlaka 300g na izravnano podlago pod nasutje med nastavke temeljev in zasipom ob objektu, komplet z vsemi pomožnimi deli, prenosi in prevozi. | m2 | 425 |  | 0
1.2.8 | Dobava in vgrajevanje krogelnega nasutja granulacije 16-32 mm med nastavke pasovnih temeljev in pod rampo, komplet s komprimiranjem do projektirane kote dna talne plošče, obračunom v komprimiranem stanju ter z vsemi pomožnimi deli, prenosi in prevozi. | m3 | 4 |  | 0
pod verando
1.2.9 | Dobava in vgrajevanje gramoza - frakcije 0-63 mm pod podložni beton objekta v debelini do 40 cm, komplet s komprimiranjem v plasteh 20 cm do zbitosti (gostota 95-98% po Proctorju in dinamični deformacijski modul Evd ≥ 40 MPa) do projektirane kote dna podložnega betona, obračunom v komprimiranem stanju ter z vsemi pomožnimi deli, prenosi in prevozi. | m3 | 145 |  | 0
1.2.10 | Dobava in vgrajevanje gramoza - frakcije 0-63 mm oz. zasip ob objektu, komplet s komprimiranjem v plasteh 20 cm do zbitosti (gostota 95-98% po Proctorju in dinamični deformacijski modul Evd ≥ 40 MPa) do projektirane kote dvorišča, obračunom v komprimiranem stanju ter z vsemi pomožnimi deli, prenosi in prevozi. | m3 | 30 |  | 0
1.2.11 | Dobava in vgrajevanje gramoza - frakcije 16-32 mm pod nastavek temelja t.č. v debelini 40 cm, komplet s komprimiranjem v plasteh 20 cm do zbitosti (gostota 95-98% po Proctorju in dinamični deformacijski modul Evd ≥ 40 MPa) do projektirane kote dna podložnega betona, obračunom v komprimiranem stanju ter z vsemi pomožnimi deli, prenosi in prevozi. (2,2 m x 1,5 m) | m3 | 1.4 |  | 0
1.2.12 | Dobava in vgrajevanje krogelnega nasutja granulacije 16-32 mm v nastavek podstavka za t.č., komplet z vsemi pomožnimi deli, prenosi in prevozi. | m3 | 0.4 |  | 0
1.2 | ZEMELJSKA DELA |  |  |  | 0
1.3 | BETONSKA DELA
1.3.1 | Dobava in vgrajevanje podložnega cementnega betona C16/20 Dmax 32 S4 (SIST EN 206:2013 in SIST EN 1026:2016), deb. 5 cm pod talno toplotno izolacijo, prereza 0.04 - 0.08 m3/m2 komplet z vsemi pomožnimi deli, prenosi in prevozi. | m3 | 18 |  | 0
1.3.2 | Dobava in vgrajevanje cementnega betona C25/30 XC2 CI 0,2 Dmax32 S4 PV-I (SIST EN 206:2013, SIST 1026:2016) v AB talno ploščo objekta deb. 25 cm, prereza 0.20 - 0.30 m3/m2, komplet z vsemi pomožnimi deli, prenosi in prevozi. | m3 | 75 |  | 0
1.3.3 | Dobava in vgrajevanje cementnega betona C25/30 XC1 CI 0,2 Dmax32 S4 (SIST EN 206:2013, SIST 1026:2016) v AB talno ploščo prostora za elektroinstalacije deb. 15 cm, prereza 0.12 - 0.20 m3/m2, komplet z vsemi pomožnimi deli, prenosi in prevozi. | m3 | 0.7 |  | 0
1.3.4 | Dobava in vgrajevanje cementnega betona C25/30 XC2 CI 0,2 Dmax32 S4 PV-I (SIST EN 206:2013, SIST 1026:2016) v pasovne temelje vhodnega podesta, prereza 0.20 - 0.40 m3/m2/m1, komplet z vsemi pomožnimi deli, prenosi in prevozi. | m3 | 7 |  | 0
1.3.5 | Dobava in vgrajevanje cementnega betona C25/30 XC2 CI 0,2 Dmax32 S4 PV-I (SIST EN 206:2013, SIST 1026:2016) v AB talno ploščo vhodnega podesta deb. 10 cm, prereza 0.08 - 0.12 m3/m2, komplet z vsemi pomožnimi deli, prenosi in prevozi. | m3 | 0.8 |  | 0
1.3.6 | Dobava in vgrajevanje cementnega betona C25/30 XC2 CI 0,2 Dmax32 S4 PV-I (SIST EN 206:2013, SIST 1026:2016) v AB zunanje stopnišče, prereza 0.12 - 0.20 m3/m2/m1, komplet z vsemi pomožnimi deli, prenosi in prevozi. | m3 | 0.4 |  | 0
1.3.7 | Dobava in vgrajevanje cementnega betona C25/30 XC2 CI 0,2 Dmax32 S4 PV-I (SIST EN 206:2013, SIST 1026:2016) v AB zunanjo rampo deb. 10 cm, prereza 0.12 - 0.2 m3/m2/m1, komplet z vsemi pomožnimi deli, prenosi in prevozi. | m3 | 1 |  | 0
1.3.8 | Dobava in vgrajevanje cementnega betona C25/30 XC1 CI 0,2 Dmax32 S4 (SIST EN 206:2013, SIST 1026:2016) v AB stene pritličja, prereza 0.04 - 0.12 m3/m2/m1, komplet z vsemi pomožnimi deli, prenosi in prevozi. | m3 | 2.8 |  | 0
1.3.9 | Dobava in vgrajevanje cementnega betona C25/30 XC1 CI 0,2 Dmax32 S4 (SIST EN 206:2013, SIST 1026:2016) v AB stebre pritličja dim. 30/30 cm, prereza 0.08 - 0.12 m3/m2/m1, komplet z vsemi pomožnimi deli, prenosi in prevozi. | m3 | 3 |  | 0
1.3.10 | Dobava in vgrajevanje cementnega betona C25/30 XC1 CI 0,2 Dmax32 S4 (SIST EN 206:2013, SIST 1026:2016) v AB stebre podstrešja, prereza 0.04 - 0.12 m3/m2/m1, komplet z vsemi pomožnimi deli, prenosi in prevozi. | m3 | 4 |  | 0
1.3.11 | Dobava in vgrajevanje cementnega betona C25/30 XC1 CI 0,2 Dmax32 S4 (SIST EN 206:2013, SIST 1026:2016) v AB vertikalne vezi objekta, prereza 0.04 - 0.12 m3/m2/m1, komplet z vsemi pomožnimi deli, prenosi in prevozi. | m3 | 7 |  | 0
1.3.12 | Dobava in vgrajevanje cementnega betona C25/30 XC1 CI 0,2 Dmax32 S4 (SIST EN 206:2013, SIST 1026:2016) v AB STROPNO ploščo deb. 20 cm, prereza 0.20 - 0.30 m3/m2, komplet z vsemi pomožnimi deli, prenosi in prevozi. | m3 | 62 |  | 0
1.3.13 | Dobava in vgrajevanje cementnega betona C25/30 XC1 CI 0,2 Dmax32 S4 (SIST EN 206:2013, SIST 1026:2016) v AB horizontalne vezi, prereza 0.12 - 0.20 m3/m2/m1, komplet z vsemi pomožnimi deli, prenosi in prevozi. | m3 | 2 |  | 0
1.3.14 | Dobava in vgrajevanje cementnega betona C25/30 XC1 CI 0,2 Dmax32 S4 (SIST EN 206:2013, SIST 1026:2016) v AB kapitele dim. 100/100/40 cm, komplet z vsemi pomožnimi deli, prenosi in prevozi. | m3 | 2 |  | 0
1.3.15 | Dobava in vgrajevanje cementnega betona C25/30 XC1 CI 0,2 Dmax32 S4 (SIST EN 206:2013, SIST 1026:2016) v AB notranje stopnišče objekta, prereza 0.08 - 0.12 m3/m2/m1, komplet z vsemi pomožnimi deli, prenosi in prevozi. | m3 | 2.6 |  | 0
1.3.16 | Dobava in vgrajevanje cementnega betona C25/30 XC1 CI 0,2 Dmax32 S4 (SIST EN 206:2013, SIST 1026:2016) v AB zunanje stebre, prereza 0.12 - 0.20 m3/m2/m1, komplet z vsemi pomožnimi deli, prenosi in prevozi. 40/40 cm | m3 | 0.8 |  | 0
1.3.17 | Dobava in vgrajevanje cementnega betona C25/30 XC1 CI 0,2 Dmax32 S4 (SIST EN 206:2013, SIST 1026:2016) v okrogle AB zunanje stebre, komplet z vsemi pomožnimi deli, prenosi in prevozi. Ø35 cm | m3 | 0.5 |  | 0
1.3.18 | Dobava in vgrajevanje cementnega betona C25/30 XC1 CI 0,2 Dmax32 S4 (SIST EN 206:2013, SIST 1026:2016) v AB oboke med zunanjimi stebri, prereza 0,2 m3/m2/m1, komplet z vsemi pomožnimi deli, prenosi in prevozi. Deb. 20 cm | m3 | 1.2 |  | 0
1.3.19 | Dobava in vgrajevanje prefabriciranega nastavka toplotne črpalke iz cementnega betona C30/37 XC2 CI 0,2 Dmax32 S4 (SIST EN 206:2013, SIST 1026:2016), komplet z izkopom, opažem in armaturo, vsemi pomožnimi deli, prenosi in prevozi. Dim. 1500x600x700 mm, deb. sten nastavka 100 mm. | m3 | 0.3 |  | 0
1.3.20 | Dobava in vgrajevanje cementnega betona C30/37 XC2 CI 0,2 Dmax32 S4 (SIST EN 206:2013, SIST 1026:2016) v temelj hladilne enote, komplet z izkopom, opažem in armaturo, vsemi pomožnimi deli, prenosi in prevozi. Dim. 1200x1000x700 mm | m3 | 1 |  | 0
1.3.21 | Dobava, vezanje, krivljenje in polaganje srednje komplicirane armatura S500 (SIST EN 10080:2005), komplet z vsemi pomožnimi deli, prenosi in prevozi.
- srednje komplicirana armatura
| - prerez do 12 mm | kg | 13300 |  | 0
| - prerez fi 14, 16, 18 | kg | 2000 |  | 0
| - mreže | kg | 6600 |  | 0
1.3 | BETONSKA DELA |  |  |  | 0
1.4 | TESARSKA DELA
1.4.1 | Dobava in naprava enostranskega opaža podložnega betona v višini 5 cm po obodu, komplet z opaževanjem, razopaževanjem in čiščenjem opaža ter vsemi pomožnimi deli, prenosi in prevozi. | m1 | 83 |  | 0
1.4.2 | Dobava in naprava enostranskega opaža AB talne plošče pritličja v višini do 25 cm po obodu, komplet z opaževanjem, razopaževanjem in čiščenjem opaža ter vsemi pomožnimi deli, prenosi in prevozi. | m1 | 78 |  | 0
1.4.3 | Dobava in naprava dvostranskega opaža AB pasovnih temeljev, komplet z opaževanjem, razopaževanjem in čiščenjem opaža ter vsemi pomožnimi deli,prenosi in prevozi. | m2 | 35 |  | 0
1.4.4 | Dobava in naprava enostranskega opaža AB talne plošče vhodnega podesta v višini do 10 cm po obodu, komplet z opaževanjem, razopaževanjem in čiščenjem opaža ter vsemi pomožnimi deli, prenosi in prevozi. | m1 | 7 |  | 0
1.4.5 | Dobava in naprava enostranskega opaža AB talne plošče prostora za elektroinštalacije v višini do 15 cm po obodu, komplet z opaževanjem, razopaževanjem in čiščenjem opaža ter vsemi pomožnimi deli, prenosi in prevozi. | m1 | 8 |  | 0
1.4.6 | Naprava enostranskega opaža - podpiranje AB plošče v prostoru za elektroinštalacije, do višine 1,25 m, komplet z odranjem, opaževanjem, razopaževanjem in čiščenjem opaža ter vsemi pomožnimi deli, prenosi in prevozi. | m2 | 2.5 |  | 0
1.4.7 | Dobava in naprava enostranskega opaža AB vertikalnih vezi, komplet z opaževanjem, razopaževanjem in čiščenjem opaža ter vsemi pomožnimi deli, prenosi in prevozi. | m2 | 38 |  | 0
1.4.8 | Dobava in naprava štiristranskega opaža AB stebrov do višine 3,35 m, komplet z opaževanjem, razopaževanjem in čiščenjem opaža ter vsemi pomožnimi deli, prenosi in prevozi. | m2 | 90 |  | 0
1.4.9 | Naprava enostranskega opaža oz. zapiranje AB stropa, komplet z opaževanjem, razopaževanjem, čiščenjem opaža, ter vsemi pomožnimi deli, prenosi in prevozi. h= 0,20 m | m1 | 84 |  | 0
1.4.10 | Naprava enostranskega opaža - podpiranje AB stropne plošče, do višine 3,40 m, komplet z odranjem, opaževanjem, razopaževanjem in čiščenjem opaža ter vsemi pomožnimi deli, prenosi in prevozi. | m2 | 286 |  | 0
1.4.11 | Dobava in naprava dvostranskega opaža AB sten pritličja, komplet z odranjem, z opaževanjem, razopaževanjem in čiščenjem opaža ter vsemi pomožnimi deli,prenosi in prevozi. Večnam, prostor | m2 | 30 |  | 0
1.4.12 | Naprava opaža notranjih AB stopnic. V ceno je potrebno zajeti opaževanje, razopaževanje, čiščenje opaža, komplet z vsemi pomožnimi deli, prenosi in prevozi.
| -čela stopnic | m2 | 5 |  | 0
| -spodnji opaž - podpiranje | m2 | 15 |  | 0
1.4.13 | Naprava opaža zunanjih AB stopnic. V ceno je potrebno zajeti opaževanje, razopaževanje, čiščenje opaža, komplet z vsemi pomožnimi deli, prenosi in prevozi.
| -čela stopnic | m2 | 0.8 |  | 0
| -stransko zapiranje ramen | m2 | 0.5 |  | 0
| -spodnji opaž | m2 | 1.5 |  | 0
1.4.14 | Naprava opaža zunanje AB rampe. V ceno je potrebno zajeti opaževanje, razopaževanje, čiščenje opaža, komplet z vsemi pomožnimi deli, prenosi in prevozi.
| -podpiranje | m2 | 9 |  | 0
| -zapiranje | m2 | 2 |  | 0
1.4.15 | Dobava in naprava dvostranskega opaža AB horizontalnih vezi v višini do 20 cm, komplet z opaževanjem, razopaževanjem in čiščenjem opaža ter vsemi pomožnimi deli, prenosi in prevozi. | m2 | 12 |  | 0
1.4.16 | Dobava in naprava enostranskega opaža (podpiranje) kapitelov v višini do 3,20 m, komplet z odranjem, opaževanjem, razopaževanjem in čiščenjem opaža ter vsemi pomožnimi deli, prenosi in prevozi. | m2 | 10 |  | 0
1.4.17 | Dobava in naprava štiristranskega opaža kapitelov v višini 0,20 m, komplet z odranjem, opaževanjem, razopaževanjem in čiščenjem opaža ter vsemi pomožnimi deli, prenosi in prevozi. | m2 | 8 |  | 0
1.4.18 | Dobava in naprava opaža okroglih stebrov iz aluminija, kartona in PE (kot npr. MONOTUB) v višini do 0,85 m, komplet z opaževanjem, razopaževanjem ter vsemi pomožnimi deli, prenosi in prevozi. Fi 35 cm | m' | 4.4 |  | 0
1.4.19 | Dobava in naprava štiristranskega opaža betonskih stebrov v višini 1 m, komplet z odranjem, opaževanjem, razopaževanjem in čiščenjem opaža ter vsemi pomožnimi deli, prenosi in prevozi. 40/40 stebri. | m2 | 6.5 |  | 0
1.4.20 | Dobava in naprava dvostranskega opaža betonskih obokov, komplet z odranjem, opaževanjem, razopaževanjem in čiščenjem opaža ter vsemi pomožnimi deli, prenosi in prevozi. | m2 | 8 |  | 0
1.4.21 | Dobava in naprava enostranskega opaža betonskih obokov - podpiranje, komplet z odranjem, opaževanjem, razopaževanjem in čiščenjem opaža ter vsemi pomožnimi deli, prenosi in prevozi. obokanje | m2 | 2 |  | 0
1.4 | TESARSKA DELA |  |  |  | 0
1.5 | ZIDARSKA DELA
1.5.1 | Dobava in vgradnja toplotne izolacije (na podložni beton) XPS 400 (kot npr. FRAGMAT XPS 400 GL) v deb. 10 cm pod talno temeljno ploščo, komplet z izvedbo po navodilih proizvajalca ter vsemi pomožnimi deli, prenosi in prevozi. (obračun po neto vgrajeni površini) | m2 | 350 |  | 0
1.5.2 | Dobava in izdelava horizontalne hidroizolacije na podložni beton pritličja iz 1x osnovni hladni premaz cele površine in 1x varjeni Izotekt V4 ali enakovreden material, v ceno je zajeti dodatnih 15% izolacije zaradi izvedbe spojev, komplet z izvedbo po navodilih proizvajalca ter vsemi pomožnimi deli, prenosi in prevozi. (obračun po neto vgrajeni površini) | m2 | 310 |  | 0
1.5.3 | Dobava in izdelava vertikalne hidroizolacije po obodu AB talne plošče oz. od projektirane kote dna talne plošče ter pod coklom skupne višine 60 cm iz 1x osnovni hladni premaz cele površine in 1x varjeni Izotekt V4 ali enakovreden material, v ceno je zajeti dodatnih 15% izolacije zaradi izvedbe spojev, komplet z izvedbo po navodilih proizvajalca ter vsemi pomožnimi deli, prenosi in prevozi. (obračun po neto vgrajeni površini) | m2 | 52 |  | 0
1.5.4 | Dobava in naprava horizontalne hidroizolacije z 2 x premaz Hidrotes plus na mestih vertikalnih vezi pritličja, komplet z vsemi pomožnimi deli in prenosi ter čiščenjem podlage. | m2 | 3 |  | 0
1.5.5 | Dobava in vgradnja čepaste PE folije (gumbaste membrane) skupne dolžine 80 cm, kot zaščita toplotne izolacije v nasutju, v ceno je zajeti dodatnih 15% izolacije zaradi izvedbe spojev komplet z vsemi pomožnimi deli, prenosi in prevozi. (obračun po neto vgrajeni površini) | m2 | 65 |  | 0
1.5.6 | Dobava in izdelava toplotne izolacije v nasutju in pod cokel po obodu objekta, skupne višine 45 cm iz XPS 300-NL (300 Kpa) debeline 14 cm, komplet s stekleno mrežo, lepljeno z lepilom na toplotno izolacijo, v ceno je zajeti dodatnih 15% mreže zaradi prekrivanja stika izolacija - zid, vsem pritrdilnim in veznim materialom ter z vsemi pomožnimi deli, prenosi in prevozi. (obračun po neto vgrajeni površini) | m2 | 42 |  | 0
1.5.7 | Dobava in vgradnja opečnih zidakov POROTHERM 30 PROFI DRYFIX ali enakovredeni material za zidove debeline 30 cm in POROTHERM DRYFIX extra lepila ali enakovredenega materiala, komplet z izvedbo po navodilih proizvajalca ter vsemi pomožnimi deli, prenosi in prevozi. | m3 | 85 |  | 0
1.5.8 | Dobava in vgradnja opečnih zidakov POROTHERM 20 PROFI DRYFIX ali enakovredeni material za zidove debeline 20 cm in POROTHERM DRYFIX extra lepila ali enakovredenega materiala, komplet z izvedbo po navodilih proizvajalca ter vsemi pomožnimi deli, prenosi in prevozi. | m3 | 62 |  | 0
1.5.9 | Dobava in vgradnja opečnih zidakov POROTHERM 20 PROFI DRYFIX ali enakovredeni material za zidove debeline 20 cm in POROTHERM DRYFIX extra lepila ali enakovredenega materiala, komplet z izvedbo po navodilih proizvajalca ter vsemi pomožnimi deli, prenosi in prevozi. OGRAJA med stebri | m3 | 1 |  | 0
1.5.10 | Dobava in vgradnja opečnih zidakov 15 cm, komplet z vsemi pomožnimi deli, prenosi in prevozi po gradbišču. Kot npr. Go max 15 PU - Goriške opekarne, komplet z vsemi pomožnimi deli, prenosi in prevozi po gradbišču. | m2 | 43 |  | 0
1.5.11 | Dobava in vgradnja avtoklaviranih celičnih zidakov (porobeton) YTONG P 5 ali enakovredeni material za pozidavo z lepilom za avtoklavirane celične zidake na območju kapne lege, komplet z armirno mrežico in izravnalnim slojem, izvedbo po navodilih proizvajalca ter vsemi pomožnimi deli, prenosi in prevozi. | m2 | 30 |  | 0 | 0
1.512 | Dobava in vgradnja opečnih prednapetih preklad širine 9 cm, komplet s potrebnim podpiranjem, vsemi pomožnimi deli, prenosi in prevozi.
| L=1,25 m | kom | 20 |  | 0
| L=1,50 m | kom | 12 |  | 0
| L=2,75 m | kom | 2 |  | 0
1.5.13 | Dobava in vgradnja opečnih prednapetih preklad širine 14 cm, komplet s potrebnim podpiranjem, vsemi pomožnimi deli, prenosi in prevozi.
| L=1,00 m | kom | 4 |  | 0
| L=1,25 m | kom | 9 |  | 0
| L=1,50 m | kom | 34 |  | 0
| L=2,00 m | kom | 8 |  | 0
| L=2,75 m | kom | 2 |  | 0
1.5.14 | Izdelava estriha vhodnega podesta komplet z dobavo in vgrajevanjem mikroarmiranega betonskega estriha debeline 6 cm, komplet z dobavo in premazom estriha z vodotesno emulzijo, dobavo in vgrajevanjem PVC folije ter toplotne izolacije (EPS 100 kg/m3) debeline 12 cm, z vsemi pomožnimi deli, prenosi in prevozi. | m2 | 17 |  | 0
1.5.15 | Izdelava estriha v prostoru elektroinštalacij, komplet z dobavo in vgrajevanjem mikroarmiranega betonskega estriha debeline 5,5 cm, dobava in vgradnja penjene polietilenske izolacije (GEFICELL TDZ 6 - 1 mm ali enakovredno), ter vsemi pomožnimi deli, prenosi in prevozi. | m2 | 3 |  | 0
1.5.16 | Izdelava estriha stopnišča komplet z dobavo in vgrajevanjem mikroarmiranega betonskega estriha debeline 5,5 cm, komplet z dobavo in, ter vsemi pomožnimi deli, prenosi in prevozi. | m2 | 9 |  | 0
1.5.17 | Izdelava estriha v pritličju, komplet z dobavo in vgrajevanjem mikroarmiranega betonskega estriha debeline 6 cm, dobavo in vgrajevanjem PVC folije, vgradnjo sistemskih plošč deb. 3,7 cm, dobavo in vgrajevanjem toplotne izolacije (EPS 100 kg/m3) debeline 8 cm, ter vsemi pomožnimi deli, prenosi in prevozi. | m2 | 260 |  | 0
1.5.18 | Izdelava estriha v mansardi, komplet z dobavo in vgrajevanjem mikroarmiranega betonskega estriha debeline 5 cm, dobavo in vgrajevanjem toplotne izolacije (EPS 100 kg/m3) debeline 8 cm, ter vsemi pomožnimi deli, prenosi in prevozi. | m2 | 23 |  | 0
1.5.19 | Dobava in izdelava toplotne izolacije na stene mansarde proti podstrešju iz kamene volne, kot npr. FKD-S Thermal ali enakovredno, debeline 16 cm, komplet s stekleno mrežo, lepljeno z lepilom na toplotno izolacijo, v ceno je zajeti dodatnih 15% mreže zaradi prekrivanja stika izolacija - stena, vsem pritrdilnim in veznim materialom ter z vsemi pomožnimi deli, prenosi in prevozi. (obračun po neto vgrajeni površini) | m2 | 65 |  | 0
1.5.20 | Dobava in polaganje toplotne izolacije na AB ploščo podstrešja iz steklene volne debeline 30 cm (kot npr. steklena mineralna volna Ursa SF 32), kpl. s parno zaporo, vsem pritrdilnim in veznim materialom ter z vsemi pomožnimi deli, prenosi in prevozi. (obračun po neto vgrajeni površini) | m2 | 240 |  | 0
1.5.21 | Dobava in naprava notranjega strojnega stenskega apneno-cementnega ometa (zrnca max. 1 mm), zajeti je obrizg ter grobi in fini omet, vgradnjo fasadne armirne mrežice na stikih in vogalih, vgradnjo Alu vogalnikov, komplet z materialom, odranjem ter vsemi pomožnimi deli, prenosi in prevozi. | m2 | 910 |  | 0
1.5.22 | Dobava in naprava notranjega strojnega stropnega apneno-cementnega ometa (zrnca max. 1 mm), zajeti je obrizg ter grobi in fini omet, vgradnjo fasadne armirne mrežice na stikih in vogalih, vgradnjo Alu vogalnikov, komplet z materialom, odranjem ter vsemi pomožnimi deli, prenosi in prevozi. Prostor za rekreacijo in tel. orodje | m2 | 50 |  | 0
1.5.22 | Dobava in izdelava toplotne izolacije po obodu zunanjih okenskih in vratnih odprtin (špalete) iz XPS 300-L (300 Kpa) debeline 2 cm, po celotni širini zidu 30 cm, komplet s stekleno mrežo, lepljeno z lepilom na toplotno izolacijo, v ceno je zajeti dodatnih 15% mreže zaradi prekrivanja stika izolacija - stena, vsem pritrdilnim in veznim materialom ter z vsemi pomožnimi deli, prenosi in prevozi. (obračun po neto vgrajeni površini) | m2 | 48 |  | 0
1.5.23 | Dobava in izdelava toplotne izolacije na notranje čelo omarice žaluzije z notranje strani objekta iz XPS 300-L (300 Kpa) debeline 20 cm, višine 20 cm, po celotni dolžini okna, komplet s stekleno mrežo, lepljeno z lepilom na toplotno izolacijo, v ceno je zajeti dodatnih 15% mreže zaradi prekrivanja stika izolacija - stena, vsem pritrdilnim in veznim materialom ter z vsemi pomožnimi deli, prenosi in prevozi. (obračun po neto vgrajeni površini) | m2 | 3 |  | 0
1.5.24 | Izdelava prebojev sten debeline do 30 cm in velikosti do 0.25 m2, komplet z vsemi pomožnimi deli, prenosi in prevozi. Ocenjeno. | kom | 10 |  | 0 | 0
1.2.25 | Končno čiščenje objekta po končanju del, komplet z vsemi pomožnimi deli in prenosi. | m2 | 535 |  | 0
1.5 | ZIDARSKA DELA |  |  |  | 0
1.6 | REKAPITULACIJA
1.2 | ZEMELJSKA DELA |  |  |  | 0
1.3 | BETONSKA DELA |  |  |  | 0
1.4 | TESARSKA DELA |  |  |  | 0
1.5 | ZIDARSKA DELA |  |  |  | 0
1.6 | REKAPITULACIJA |  |  |  | 0

## OBRTNIŠKA DELA
Javno naročilo za oddajo naročila gradnje po odprtem postopku za gradnjo Javnega razvojnega centra Radmožanci, št. JNOP/1/2020
št. postavke | opis | Enota | Količina | Cena v € | Znesek v € brez DDV
2. | OBRTNIŠKA DELA
Splošno: Vsa obrtniška dela se morajo izvajati po veljavnih tehničnih predpisih, normativih, standardih in zakonodajo. Vgrajeni materiali morajo ustrezati določilom veljavnih standardov in predpisov s tega področja, ter morajo imeti izjavo o lasnostih, oziroma v skladu s zakonom o gradbenih proizvodih. V enoto cene je potrebno zajeti uporabo delovnih odrov, prevoz na gradbišče, ter vertikalni in horizontalni transport na gradbišču in eventuelno uporabo avtodvigala na gradbišču.
2.1 | LESENA STREŠNA KONSTRUKCIJA IN KROVSKO-KLEPARSKA DELA
2.1.1 | Dobava in montaža strešne konstrukcije iz lesa C24 (SIST EN 14081-1:2006), komplet z zaščito lesa proti črvom, plesni in dvakratni premaz proti požaru, z vsem pritrdilnim, veznim in sidrnim materialom ter z vsemi pomožnimi deli, prenosi in prevozi; (poraba lesa 0,05 m3/m2). | m2 | 345 |  | 0
2.1.2 | Dobava in letvanje celotne lesene strešne konstrukcije z letvami dim. 5/4, dobava in polaganje kontra letev 8/5, polaganjem paropropustne folije, dobava in montaža OSB plošč deb. 25 mm, komplet z zaščito lesa proti črvom, plesni in dvakratni premaz proti požaru, perforirano mrežico (mrežica barve kritine), z vsem pritrdilnim in veznim materialom ter z vsemi pomožnimi deli, prenosi in prevozi. | m2 | 460 |  | 0
2.1.3 | Dobava in pokrivanje strešine z opečno kritino iz engobiranega bobrovca, komplet s kapnimi strešniki, 3/4. strešniki, strešniki za zračnike (levi in desni), z zračniki (35 levi + 35 desni - skupaj 70 kom), vsem pritrdilnim in veznim materialom ter z vsemi pomožnimi deli, prenosi in prevozi, v skladu z navodili proizvajalca. | m2 | 460 |  | 0
2.1.4 | Enostransko rezanje kritine, komplet z vsemi pomožnimi deli, prenosi in prevozi. | m' | 64 |  | 0
2.1.5 | Dobava in pokrivanje slemen s slemenjaki iz engobiranih slemenjakov, komplet z vsem pritrdilnim in veznim materialom ter z vsemi pomožnimi deli, prenosi in prevozi (z začetnim slemenjakom, objemkami, z prezračevalnim trakom, ščetko, z izvedbo tesnenja v delih preboja na streho), v skladu z navodili proizvajalca. | m' | 35 |  | 0
2.1.6 | Naprava in montaža žlote r.š. 45 cm iz pocinkane barvane pločevine debeline 0.6 mm komplet z vsem pritrdilnim, veznim in sidrnim ter z vsemi pomožnimi deli in prenosi. Pločevina v barvi kritine. | m' | 8 |  | 0
2.1.7 | Dobava in montaža točkovnih snegolovov iz pocinkane barvane pločevine debeline 0.6 mm, komplet z vsem pritrdilnim in veznim materialom ter z vsemi pomožnimi deli, prenosi in prevozi, snegolovi barve kritine, v skladu z navodili proizvajalca. | m' | 920 |  | 0
2.1.8 | Naprava in montaža polkrožnih žlebov strehe r.š. 35 cm iz pocinkane barvane pločevine debeline 0.6 mm, komplet s kljukami, vsem pritrdilnim in veznim materialom, ter z vsemi pomožnimi deli in prenosi. Pločevina v barvi kritine. | m' | 61 |  | 0
2.1.9 | Naprava in montaža odkapne pločevine pod opečno kritino r.š. 25 cm iz pocinkane barvane pločevine debeline 0.6 mm komplet z vsem pritrdilnim in veznim materialom ter z vsemi pomožnimi deli in prenosi. Pločevina v barvi kritine. | m' | 61 |  | 0
2.1.10 | Naprava in montaža odkapne pločevine pod paropropustno folijo r.š. 25 cm iz pocinkane barvane pločevine debeline 0.6 mm komplet z vsem pritrdilnim in veznim materialom ter z vsemi pomožnimi deli in prenosi. Pločevina v barvi kritine. | m' | 61 |  | 0
2.1.11 | Dobava in montaža veterne (čelne) obrobe iz pocinkane in obojestrankso obarvane jeklene pločevine v debeline 0.6 mm in razvite širine 33 cm, komplet z vsem pritrdilnim in veznim materialom ter vsemi pomožnimi deli,prenosi in prevozi. Pločevina v barvi kritine. | m' | 32 |  | 0
2.1.12 | Naprava in montaža zbirnega kotlička iz pocinkane barvane pločevine debeline 0.6 mm za cevi fi 10 cm, komplet z vsem pritrdilnim, veznim in sidrnim materialom, pomožnimi deli in prenosi. Pločevina v barvi kritine. | kom | 8 |  | 0
2.1.13 | Naprava in montaža okroglih odtočnih cevi fi 10 cm iz pocinkane barvane pločevine debeline 0.6 mm, komplet z vsem pritrdilnim, veznim in sidrnim ter z vsemi pomožnimi deli in prenosi. Pločevina v barvi kritine. | m' | 35 |  | 0
2.1.14 | Naprava in montaža okroglih kolen fi 10 cm iz pocinkane barvane pločevine debeline 0.6 mm, komplet z vsem pritrdilnim, veznim in sidrnim , ter z vsemi pomožnimi deli in prenosi. Pločevina v barvi kritine. | kom | 16 |  | 0
2.1 | LESENA STREŠNA KONSTRUKCIJA IN KROVSKO-KLEPARSKA DELA |  |  |  | 0
2.2 | ALU DELA
Opomba: Vse elemente stavbnega pohištva je potrebno preveriti na samem objektu! Vgradnja stavbnega pohištva mora biti po RAL sistemu.
2.2.1 | Dobava in montaža dvokrilnih Alu zunanjih vhodnih vrat s podbojem (kot npr. ALUk 77ID), svetle odprtine 2250/2400 mm, izdelanih iz Alu profilov (skupna toplotna prehodnost podboja, vrat je 1,30 W/m2K, v ceno je zajeti tudi dodatni profil 200 mm na spodnji strani zaradi estriha, komplet z okovjem in kljuko, odpiranjem po shemi ter vsemi pomožnimi deli, prenosi in prevozi. ZV1. Barva: lesni dekor, usklajen z dekorjem oken. | kom | 1 |  | 0
2.2.2 | Dobava in montaža dvokrilnih Alu notranjih vrat s podbojem (kot npr. ALUk 77ID), svetle odprtine 2250/2400 mm, izdelanih iz Alu profilov in zasteklitvijo z varnostno lepljenim steklom, komplet z okovjem in kljuko, odpiranjem po shemi ter vsemi pomožnimi deli, prenosi in prevozi. V1.Barva: lesni dekor, usklajen z dekorjem oken. | kom | 1 |  | 0
2.2.3 | Dobava in montaža enokrilnih Alu zunanjih vhodnih vrat s podbojem (kot npr. ALUk 77ID), svetle odprtine 1000/2100 mm, izdelanih iz Alu profilov (skupna toplotna prehodnost podboja in vrat je 1,30 W/m2K, v ceno je zajeti tudi dodatni profil 200 mm na spodnji strani zaradi estriha, komplet z okovjem in kljuko, odpiranjem po shemi ter vsemi pomožnimi deli, prenosi in prevozi. ZV2. Barva: lesni dekor, usklajen z dekorjem oken. | kom | 1 |  | 0
2.2.4 | Dobava oz. izdelava in montaža zunanjih avtomatskih žaluzij, izdelanih iz Alu vidne omarice brez komarnika dim. omarice 130/260 mm, Alu lamel tipa S, ročno upravljanje, z vsemi pomožnimi deli, prenosi in prevozi, ter z vsem pritrdilnim in veznim materialom. Žaluzije kot npr. HERO. 1 - Roltek ali enakovredno
Z vsem pritrdilnim in veznim materialom, ter pomožnimi deli, prenosi in prevozi.
| - velikosti 1050/1650 mm O-01 | kom | 12 |  | 0
2.2.5 | Dobava in vgraditev zunanjih okenskih polic iz Alu barvane pločevine debeline 2 mm, širine 20 cm, komplet z bočnimi zaljučki ob fasadi, z vsem pritrdilnim in veznim materialom ter vsemi pomožnimi deli, prenosi in prevozi.
| - dolžina 70 cm | kom | 2 |  | 0
| - dolžina 90 cm | kom | 4 |  | 0
| - dolžina 100 cm | kom | 4 |  | 0
| - dolžina 105 cm | kom | 12 |  | 0
| - dolžina 160 cm | kom | 4 |  | 0
2.2.6 | Kompletna dobava in montaža:
Alu podboja, sistema kot npr. ALU-K, Tipa 50PI ali drug enakovreden sistem. Podboj prašno barvan v niansi po izboru projektanta. Komplet z vsem pritrdilnim in veznim materialom ter vsemi pomožnimi deli, prenosi in prevozi.
-podboj za vrata 80/210 V2:
| globine 20 cm v opečni zid | kom | 4 |  | 0
-podboj za vrata 90/210 V3:
| globine 15 cm v opečni zid | kom | 1 |  | 0
| globine 20 cm v opečni zid | kom | 3 |  | 0
-podboj za vrata 100/210 V4, V5:
| globine 20 cm v opečni zid | kom | 7 |  | 0
2.2 | ALU DELA |  |  |  | 0
2.3 | PVC DELA
Opomba: Vse elemente stavbnega pohištva je potrebno preveriti na samem objektu! Vgradnja stavbnega pohištva mora biti po RAL sistemu.
2.3.1 | Dobava in montaža dvodelnega okna O-01 dimenzije 1050/1650 mm z nadsvetlobo, izdelanega iz PVC profilov in zasteklitvijo s troslojnim termoizolacijskim steklom, skupna toplotna prehodnost okvirja in stekla Uw=1,00 W/m2K), komplet z okovjem in kljuko, vsemi pomožnimi deli, prenosi in prevozi. Odpiranje po shemi. | kom | 12 |  | 0
Barva: zunaj lesni dekor, znotraj bela
2.3.2 | Dobava in montaža enodelnega okna O-02 dimenzije 700/1150 mm izdelanega iz PVC profilov in zasteklitvijo s troslojnim termoizolacijskim steklom, skupna toplotna prehodnost okvirja in stekla Uw=1,00 W/m2K), komplet z okovjem in kljuko, vsemi pomožnimi deli, prenosi in prevozi. Odpiranje po shemi. | kom | 2 |  | 0
Barva: zunaj lesni dekor, znotraj bela
2.3.3 | Dobava in montaža dvodelnega obokanega okna O-03 dimenzije 1600/1600 mm, z nadsvetlobo, izdelanega iz PVC profilov in zasteklitvijo s troslojnim termoizolacijskim steklom, (g<0,53), skupna toplotna prehodnost okvirja in stekla Uw=1,00 W/m2K), komplet z okovjem in kljuko, vsemi pomožnimi deli, prenosi in prevozi. Odpiranje po shemi. | kom | 4 |  | 0
Barva: zunaj lesni dekor, znotraj bela
2.3.4 | Dobava in montaža enodelnega okna O-04 dimenzije 1000/1150 mm, izdelanega iz PVC profilov in zasteklitvijo s troslojnim termoizolacijskim steklom, skupna toplotna prehodnost okvirja in stekla Uw=1,00 W/m2K), komplet z okovjem in kljuko, vsemi pomožnimi deli, prenosi in prevozi. Odpiranje po shemi. | kom | 4 |  | 0
Barva zunaj lesni dekor, znotraj bela
2.3.5 | Dobava in montaža dvodelnega okna O-05 dimenzije 900/1400 mm, z nadsvetlobo, izdelanega iz PVC profilov in zasteklitvijo s troslojnim termoizolacijskim steklom, skupna toplotna prehodnost okvirja in stekla Uw=1,00 W/m2K), komplet z okovjem in kljuko, vsemi pomožnimi deli, prenosi in prevozi. Odpiranje po shemi. | kom | 4 |  | 0
Barva zunaj lesni dekor, znotraj bela
2.3.6 | Dobava in vgraditev notranjih okenskih polic iz helolita z zaobljenim robom deb. 2,00 cm širine 25 cm v beli barvi, komplet s kitanjem, dobavo in vgradnjo zaključnega PVC levega in desnega profila, vsem pritrdilnim in veznim materialom ter vsemi pomožnimi deli, prenosi in prevoz. Barva bela.
| - dolžina 70 cm | kom | 2 |  | 0
| - dolžina 90 cm | kom | 4 |  | 0
| - dolžina 100 cm | kom | 4 |  | 0
| - dolžina 105 cm | kom | 12 |  | 0
| - dolžina 160 cm | kom | 4 |  | 0
2.3 | PVC DELA |  |  |  | 0
2.4 | KLJUČAVNIČARSKA DELA
Opomba: V enotno cene je potrebno zajeti delovne odre in barvanje vseh kovinskih profilov oz. elementov 1x osnovni premaz in 1x lak premaz brez leska (npr. tesarol barva).
2.4.1 | POŽARNA VRATA V6
| Dobava oz. izdelava in montaža enokrilnih kovinskih notranjih požarnih vrat svetle odprtine dimenzije 90/210 cm, s požarno odpornostjo EI230-C3Sm, komplet s podbojem po celotni širini zidu 20 cm, komplet z mat RF okovjem in kljuko, cilindrično ključavnico, nasadili, tesnili, samozapiralom, z vsem pritrdilnim in veznim materialom ter vsemi pomožnimi deli, prenosi in prevozi. | kom | 2 |  | 0
2.4.2 | POŽARNA VRATA V7
| Dobava oz. izdelava in montaža enokrilnih kovinskih zunanjih toplotno izoliranih požarnih vrat, svetle dimenzije 90/210 cm, s požarno odpornostjo EI230-C3Sm, s podbojem po celotni širini zidu 20 cm, komplet z mat RF okovjem in kljuko, cilindrično ključavnico, nasadili, tesnili, samozapiralom, z vsem pritrdilnim in veznim materialom ter vsemi pomožnimi deli, prenosi in prevozi. Proti podstrešju. | kom | 1 |  | 0
2.4.3 | Dobava oz. izdelava in montaža stopniščnega oprijemala iz nerjavečega jekla (RF) na območju AB stopnišča v viš. 1,0 m s pritrjevanjem v opečno steno stopnišča, sestavljene iz 1x vzdolžni profil fi42.4 mm in sider iz profila fi10mm komplet z vsem pritrdilnim in veznim materialom, ter vsemi pomožnimi deli, prenosi in prevozi. | m' | 8 |  | 0
2.4.4 | Dobava oz. izdelava in montaža ograje iz nerjavečega jekla (RF) rampe v skupni višini 1.0 m, s pritrjevanjem v ploščo rampe (sidra fi10/5mm). Ograja je sestavljena iz 3 x 7.15 m profila fi 42.4/2.6 mm, 10-ih stebrov (spodnji del fi 42.4 mm, zgornji del fi 10/1.5 mm), nosilcev držala iz fi10/1.5 mm, komplet z vsem pritrdilnim in veznim materialom, ter vsemi pomožnimi deli, prenosi in prevozi. Po detajlu. | m' | 14.3 |  | 0
2.4 | KLJUČAVNIČARSKA DELA |  |  |  | 0
2.5 | MAVČNA DELA
Opomba: v mavčnih stenah so vogali zaščiteni s tipskimi pocinkanimi pločevinastimi vogalniki sistema proizvajalca predelnih mavčnih sten. Pri postavkah montažnih pregradnih sten iz mavčnih plošč se upoštevajo vsi stiki, lomi, kaskade, preboji, izrezi in zaključki.
2.5.1 | Dobava oz. izdelava in montaža stropnega sistema iz mavčnih plošč z dvonivojsko kovinsko podkonstrukcijo D112, sestavljenih iz dvoslojne obloge Knauf gradbenih plošč GKB 2x12,5mm dim. 2000/1250/15 mm, komplet z bandažiranjem - Q2, vsem pritrdilnim materialom ter vsemi pomožnimi deli, prenosi in prevozi. Sistem: Knauf D112 - pritličje. Strop spuščen 35 cm. | m2 | 165 |  | 0
2.5.2 | Dobava oz. izdelava in montaža vodoodpornega stropnega sistema iz mavčnih plošč z dvonivojsko kovinsko podkonstrukcijo D112, sestavljenih iz dvoslojne obloge Knauf gradbenih plošč GKBI 2x12,5mm dim. 2000/1250/15 mm, komplet z bandažiranjem - Q2, vsem pritrdilnim materialom ter vsemi pomožnimi deli, prenosi in prevozi. Sistem: Knauf D112 - pritličje. Strop spuščen 35 cm (toaletni prostori) | m2 | 55 |  | 0
2.5.3 | Dobava oz. izdelava in montaža stropnega sistema iz mavčnih plošč z dvonivojsko kovinsko podkonstrukcijo D112, sestavljenih iz dvoslojne obloge Knauf gradbenih plošč GKF 2x12,5mm dim. 2000/1250/15 mm, komplet z bandažiranjem - Q2, vsem pritrdilnim materialom ter vsemi pomožnimi deli, prenosi in prevozi. Komplet s toplotno izolacijo iz mineralne volne deb. 30 cm (kot npr. Knauf Insulation UNIFIT 032) ter parno zaporo. Sistem: Knauf D112. Mansarda, pritrjevanje na strešno konstrukcijo. | m2 | 44 |  | 0
2.5.4 | Dobava oz. izdelava in montaža stenskega sistema iz mavčnih plošč s kovinsko podkonstrukcijo W628B, sestavljenih iz enostranske dvoslojne obloge Knauf gradbenih plošč GKBI H2 dim. 2000/1250/12,5 mm, enojne kovinske podkonstrukcije deb. 50 mm, komplet z bandažiranjem - Q2, vsem pritrdilnim materialom ter vsemi pomožnimi deli, prenosi in prevozi. Sistem: Knauf W628B debelina 7,5 cm ali enakovredno
| - maska na območju WC kotličkov | m2 | 16 |  | 0
2.5 | MAVČNA DELA |  |  |  | 0 | 0
2.6 | MIZARSKA DELA
2.6.1 | Dobava oz. izdelava in montaža enokrilnih lesenih notranjih vrat - krilo zapolnjeno s satovjem, krilo obojestransko finalno obdelano z MAX oblogo v lesnem dekorju, mat RF okovjem in kljuko, ključavnico, nasadili, tesnili, vgradnjo in odpiranjem po shemi, z vsem pritrdilnim in veznim materialom ter vsemi pomožnimi deli, prenosi in prevozi. Podboj zajet v Alu delih.
| - vrata dim. krilo 80/210 cm V2 | kom | 4 |  | 0
2.6.2 | Dobava oz. izdelava in montaža enokrilnih lesenih notranjih vrat - krilo zapolnjeno s satovjem, krilo obojestransko finalno obdelano z MAX oblogo v lesnem dekorju, mat RF okovjem in kljuko, ključavnico, nasadili, tesnili, vgradnjo in odpiranjem po shemi, z vsem pritrdilnim in veznim materialom ter vsemi pomožnimi deli, prenosi in prevozi. Podboj zajet v Alu delih
| - vrata dim. krilo 90/210 cm V3 | kom | 4 |  | 0
2.6.3 | Dobava oz. izdelava in montaža enokrilnih lesenih notranjih vrat - krilo zapolnjeno s satovjem, obojestransko finalno obdelano z MAX oblogo, mat RF okovjem in kljuko, ključavnico, nasadili, tesnili, vgradnjo in odpiranjem po shemi, z vsem pritrdilnim in veznim materialom ter vsemi pomožnimi deli, prenosi in prevozi. Podboj zajet v Alu delih
| - vrata dim. krilo 100/210 cm V4 | kom | 6 |  | 0
2.6.4 | Dobava oz. izdelava in montaža enokrilnih lesenih notranjih vrat - krilo zapolnjeno s satovjem in varnostno lepljenim steklom, krilo obojestransko finalno obdelano z MAX oblogo v lesnem dekorju, mat RF okovjem in kljuko, ključavnico, nasadili, tesnili, vgradnjo in odpiranjem po shemi, z vsem pritrdilnim in veznim materialom ter vsemi pomožnimi deli, prenosi in prevozi. Podboj zajet v Alu delih
| - vrata dim. krilo 100/210 cm V5 | kom | 1 |  | 0
2.6.5 | Dobava oz. izdelava in montaža plastificiranega lesenega enodelnega strešnega okna izdelanega iz lepljene lesene sredice, oblite s poliuretanom v beli barvi, dim. 55/118 cm (kot npr. Velux GGU),komplet z okovjem, troslojno zasteklitvijo, skupna toplotna prehodnost okvirja in stekla (U=1,10 W/m2K), opremljeno z elektromotorjem, senzorjem za dež, brezžičnim stikalom, vsemi pomožnimi deli prenosi in prevozi. | kom | 2 |  | 0
2.6.6 | MAX STENE PREDELNE
Dobava oz. izdelava in montaža predelne stene iz MAX kompaktne plošče debeline 13 mm, barve izbere projektant po predloženem vzorcu izvajalca, s pritrjevanjem v zid ali tlak, v enoto cene je potrebno zajeti RF nogice višine 20 cm v spodnji začeni točki, nasadila za vrata, kromirano mat okovje, kjuko in ključavnico za vrata, komplet z vsem pritrdilnim in veznim materialom, ter z vsemi pomožnimi deli in prenosi. (skupne višine stene z nogicami 200 cm)
| - stena dimenzije 920x1800 mm z vgrajenimi enokrilnimi vrati dim. 650/1800 mm in stena dimenzije 1200x1800 mm PSmax1 | kpl | 1 |  | 0
| - stena dimenzije 1700x1800 mm z vgrajenimi enokrilnimi vrati dim. 65/1800 mm PSmax2 | kpl | 1 |  | 0
| - stena dimenzije 1900x1800 mm z 2x vgrajenimi enokrilnimi vrati dim. 650/1800 mm in predelno steno dim. 1300x1800 mm PSmax3 | kpl | 2 |  | 0
| - stena dimenzije 500x1800 mm PSmax4 | kpl | 2 |  | 0
| - stena dimenzije 900x1800 mm PSmax5 | kpl | 1 |  | 0
2.6 | MIZARSKA DELA |  |  |  | 0 | 0
2.7 | KERAMIČARSKA IN TLAKARSKA DELA
2.7.1 | Dobava in polaganje notranje talne vinilne nedrseče obloge (razred R10), deb. 2 mm, antistatičnost <2 kW, debelina obrabnega sloja >1; po standardu SIST EN 14041, na predhodno očiščeno podlago, z vsemi pomožnimi deli, prenosi in prevozi. Kot npr. GERFLOR TARALAY PREMIUM - COMPACT Indiana. Barvo izbere investitor. | m2 | 68 |  | 0
učilnice, čajna kuhinja, notranji hodnik
2.7.2 | Izdelava stenskih zaokrožnic iz enakega materiala kot osnovni tlak vključno s podložnim PVC profilom radij 20 mm, višine 10 cm vključno z izvedbo protiprašnega zaključka. Kot npr. GERFLOR TARALAY PREMIUM - COMPACT. Barvo izbere investitor.
| - PVC zaokrožnica, učilnice, čajna kuhinja, notranji hodnik | m' | 64 |  | 0
2.7.3 | Dobava in polaganje notranje talne vinilne nedrseče obloge (razred R10), deb. 2 mm, antistatičnost <2 kW, debelina obrabnega sloja >1; po standardu SIST EN 14041, na predhodno očiščeno podlago, z vsemi pomožnimi deli, prenosi in prevozi. Kot npr. GERFLOR TARALAY PREMIUM - COMPACT Indiana . Barvo izbere investitor. | m2 | 50 |  | 0
-telovadni prostor
2.7.4 | Izdelava stenskih zaokrožnic iz enakega materiala kot osnovni tlak vključno s podložnim PVC profilom radij 20 mm, višine 10 cm vključno z izvedbo protiprašnega zaključka. Kot npr. GERFLOR TARALAY PREMIUM - COMPACT Indiana. Barvo izbere investitor.
| - telovadni prostor | m' | 33 |  | 0
KERAMIKA
Opomba:V enotno cene je potrebno zajeti delovne odre in vkalkulirati 5% keramike za razreza.
2.7.5 | Dobava in polaganje notranje talne nedrseče (razred R10) keramike, deb. 10 mm, dimenzij 60/60, na predhodno očiščeno podlago, po obodu sten oz. tlaku so položene zaoblice, fuge so zapolnjene s fugirno maso I. kvalitete, komplet z lepilom za keramiko, 3 mm PVC križci, Alu zaoblicami, Alu zaključnimi vogalniki, trajnoelastičnim kitom ter vsemi pomožnimi deli, prenosi in prevozi. Po standardu SIST EN 14411. (kot npr. keramika Marazzi Sistem B , barva po izboru investitorja)
| - večnamenski prostor | m2 | 63 |  | 0
2.7.6 | Dobava in polaganje nizkostenske obrobe z zaobljenim robom keramike deb. 10 mm, dimenzij 7/60, na predhodno očiščeno podlago, po obodu sten oz. tlaku so položene zaoblice, fuge so zapolnjene s fugirno maso I. kvalitete, komplet z lepilom za keramiko, 3 mm PVC križci, Alu zaoblicami, Alu zaključnimi vogalniki, trajnoelastičnim kitom ter vsemi pomožnimi deli, prenosi in prevozi. Po standardu SIST EN 14411. (kot npr. keramika Marazzi Sistem B, barva po izboru investitorja)
| - večnamenski prostor | m' | 28 |  | 0
2.7.7 | Dobava in polaganje notranje talne nedrseče (razred R10) keramike, deb. 10 mm, dimenzij 60/60, na predhodno očiščeno podlago, po obodu sten oz. tlaku so položene zaoblice, fuge so zapolnjene s fugirno maso I. kvalitete, komplet z lepilom za keramiko, PVC križci, Alu zaoblicami, Alu zaključnimi vogalniki, trajnoelastičnim kitom ter vsemi pomožnimi deli, prenosi in prevozi. Po standardu SIST EN 14411. (kot npr. keramika Marazzi Sistem B, barva po izboru investitorja)
| - vetrolov, hodnik(p+m), strojnica | m2 | 49 |  | 0
2.7.8 | Dobava in polaganje nizkostenske obrobe z zaobljenim robom keramike deb. 10 mm, dimenzij 7/60, na predhodno očiščeno podlago, po obodu sten oz. tlaku so položene zaoblice, fuge so zapolnjene s fugirno maso I. kvalitete, komplet z lepilom za keramiko, 3 mm PVC križci, Alu zaoblicami, Alu zaključnimi vogalniki, trajnoelastičnim kitom ter vsemi pomožnimi deli, prenosi in prevozi. Po standardu SIST EN 14411. (kot npr. keramika Marazzi Sistem B, barva po izboru investitorja)
| - vetrolov, hodnik (p+m), strojnica | m' | 56 |  | 0
2.7.9 | Dobava in polaganje notranje talne nedrseče (razred R10) keramike, deb. 10 mm, dimenzij 60/60, na predhodno očiščeno podlago, po obodu sten oz. tlaku so položene zaoblice, fuge so zapolnjene s fugirno maso I. kvalitete, komplet z lepilom za keramiko, 3 mm PVC križci, Alu zaoblicami, Alu zaključnimi vogalniki, trajnoelastičnim kitom ter vsemi pomožnimi deli, prenosi in prevozi. Po standardu SIST EN 14411. (kot npr. keramika Marazzi Sistem B, - barva po izboru investitorja)
| - prostor za elektroinstalacije, čistila | m2 | 8 |  | 0
2.7.10 | Dobava in polaganje nizkostenske obrobe z zaobljenim robom keramike deb. 10 mm, dimenzij 7/60, na predhodno očiščeno podlago, po obodu sten oz. tlaku so položene zaoblice, fuge so zapolnjene s fugirno maso I. kvalitete, komplet z lepilom za keramiko, 3 mm PVC križci, Alu zaoblicami, Alu zaključnimi vogalniki, trajnoelastičnim kitom ter vsemi pomožnimi deli, prenosi in prevozi. Po standardu SIST EN 14411. (kot npr. keramika Marazzi Sistem B - barva po izboru investitorja)
| - prostor za elektroinstalacije, čistila | m' | 12 |  | 0
2.7.11 | Dobava in izdelava hidroizolacije oz. tesnenje podlage pred polaganjem keramike z 2 x križnim nanosom HIDROSTOP ELASTIK ali enakovreden material na predhodno zbrušeno in očiščeno podlago, podlago je potrebno predhodno premazati z emulzijo, po vogalIh in stikih se položi KEMABAND trak ali enekovreden material , komplet z vsemi pomožnimi deli, prenosi in prevozi.
| - talna površina v wc-jih | m2 | 50 |  | 0
2.7.12 | Dobava in polaganje notranje talne nedrseče (razred R10) keramike, deb. 10 mm, dimenzij 60/60, na predhodno očiščeno podlago, po obodu sten oz. tlaku so položene zaoblice, fuge so zapolnjene s fugirno maso I. kvalitete, komplet z lepilom za keramiko, 3 mm PVC križci, Alu zaoblicami, Alu zaključnimi vogalniki, trajnoelastičnim kitom ter vsemi pomožnimi deli, prenosi in prevozi. Po standardu SIST EN 14411. (kot npr. keramika Marazzi Sistem B - barva po izboru investitorja)
| -wc-ji | m2 | 50 |  | 0
2.7.13 | Dobava in polaganje notranje talne nedrseče (razred R10) keramike, deb. 10 mm, na predhodno očiščeno podlago, po obodu sten oz. tlaku so položene zaoblice, fuge so zapolnjene s fugirno maso I. kvalitete, komplet z lepilom za keramiko, 3 mm PVC križci, Alu zaoblicami, Alu zaključnimi vogalniki, trajnoelastičnim kitom ter vsemi pomožnimi deli, prenosi in prevozi. Po standardu SIST EN 14411. (kot npr. keramika Marazzi Sistem B - barva po izboru investitorja)
| nastopne ploskve | m2 | 10 |  | 0
| čelne ploskve | m2 | 6 |  | 0
| stenska obroba | m' | 17 |  | 0
2.7.14 | Dobava in polaganje notranje stenske keramike, deb. 10 mm, dimenzij 60/60, na predhodno očiščeno podlago, fuge so zapolnjene z vodotesno fugirno maso I. kvalitete, komplet z lepilom za keramiko, 3 mm PVC križci, Alu zaoblicami, Alu zaključnimi vogalniki, trajnoelastičnim kitom ter vsemi pomožnimi deli, prenosi in prevozi. Po standardu SIST EN 14411. (kot npr. keramika Marazzi Sistem B - barva po izboru investitorja) - do spuščenega stropa (h=2,80m).
| -wc-ji, čistila, večnam. prostor, kuhinja | m2 | 245 |  | 0
2.7.15 | Dobava in polaganje rustikalnega opečnega tlakovca dim. 240/240/20 mm, na predhodno očiščeno in z vodotesno emulzijo premazano podlago, po obodu sten oz. tlaku so položene zaoblice, fuge so zapolnjene s fugirno maso I. kvalitete (širina fug 10-15 mm), komplet s vodotesno emulzijo, z elastičnim lepilom za keramiko (zmrzlinsko odpornim), Alu zaoblicami, Alu zaključnimi vogalniki, trajnoelastičnim kitom ter vsemi pomožnimi deli, prenosi in prevozi. (kot npr. opečni tlakovec Terracotta GMK)
| Vhodni podest | m2 | 11 |  | 0
2.7.16 | Dobava in polaganje nizkostenske obrobe z zaobljenim robom opečnega tlakovca deb. 15 mm, dimenzij 300/75 mm, na predhodno očiščeno podlago, po obodu sten oz. tlaku so položene zaoblice, fuge so zapolnjene s fugirno maso I. kvalitete, komplet z elastičnim lepilom za keramiko, Alu zaoblicami, Alu zaključnimi vogalniki, trajnoelastičnim kitom ter vsemi pomožnimi deli, prenosi in prevozi. (kot npr. opečni tlakovec Terracotta GMK)
| vhodni podest | kom | 45 |  | 0
2.7.17 | Dobava in polaganje rustikalnega opečnega tlakovca dim. 24/24/1.5 cm na stopnice in rampo, na predhodno očiščeno in z vodotesno emulzijo premazano podlago, po obodu sten oz. tlaku so položene zaoblice, fuge so zapolnjene s fugirno maso I. kvalitete (širina fug 10-15 mm), komplet s vodotesno emulzijo, z elastičnim lepilom za keramiko (zmrzlinsko odpornim), Alu zaoblicami, Alu zaključnimi vogalniki, trajnoelastičnim kitom ter vsemi pomožnimi deli, prenosi in prevozi. (kot npr. opečni tlakovec Terracotta GMK)
| -nastopne ploskve | m2 | 1.5 |  | 0
| -čelo stopnic | m2 | 0.8 |  | 0
| -stenska obroba | kom | 5 |  | 0
| -rampa | m2 | 10 |  | 0
2.7 | KERAMIČARSKA IN TLAKARSKA DELA |  |  |  | 0
2.8 | SLIKOPLESKARSKA DELA
2.8.1 | Dobava in naprava 2x opleska ometa sten z disperzivno notranjo zidno belo barvo, komplet s čiščenjem podlage, s premazom z akril emulzijo, 2x kitanjem in brušenjem površin, ter z vsemi pomožnimi deli, prenosi in prevozi | m2 | 515 |  | 0
2.8.2 | Dobava in naprava 2x opleska mavčnega spuščenega stropa in ometanega stropa z disperzivno notranjo zidno belo barvo, komplet s čiščenjem podlage, s premazom z akril emulzijo, 2x kitanjem in brušenjem površin, ter z vsemi pomožnimi deli, prenosi in prevozi. | m2 | 305 |  | 0
2.8 | SLIKOPLESKARSKA DELA |  |  |  | 0
2.9 | FASADERSKA DELA
2.9.1 | Kompletna izdelava fasadnega sistema sten na zunanji strani objekta, predhodno pregledati podlago in dela izvesti po detajlih proizvajalca, komplet s:
- predhodnim pregledom podlage,
- dobavo in vgradnjo ALU zaključnega "cokl" profila širine 16 cm, ki ustreza debelini fasadne plošče,
- požarno odporne izolacijske plošče (kot npr. FKD-S Thermal ali enakovredno, l=0,035W/mK) deb. 16 cm, lepljene na podlago in sidrane s sidrnimi elementi v steno,
- dobavo in vgradnjo PVC vogalnikov z mrežico,
- dobavo in vgradnjo steklena mreža, lepljena na stiropor,
- dobavo in vgradnjo izravnalnega sloja,
- dobavo in vgradnjo osnovnega premaza z emulzijo,
- dobavo in vgradnjo zaključnega silikonskega ometa zrnca deb. 2 mm praskane strukture,
| - vsemi pomožnimi deli, prenosi in prevozi. | m2 | 365 |  | 0
(kot npr. sistem Baumit Star) , barva bela
2.9.2 | Izdelava zaključnega sloja - cokl sten v višini 40 cm na zunanji strani objekta, predhodno pregledati podlago in dela izvesti po detajlih proizvajalca, komplet s:
- predhodnim pregledom podlage, (izolacijske plošče zajete v popisih v gradbenih delih)
- dobavo in vgradnjo PVC vogalnikov z mrežico,
- dobavo in vgradnjo steklene mreže, lepljene na stiropor,
- dobavo in vgradnjo izravnalnega sloja,
- dobavo in vgradnjo osnovnega premaza z emulzijo,
| - dobavo in vgradnjo zaključnega silikonskega ometa-kulirplast, z vsemi pomožnimi deli, prenosi in prevozi. Barva v opečnih odtenkih | m2 | 39 |  | 0
2.9.3 | Kompletna izdelava fasadnega sistema betonskih obokov obojestransko, predhodno pregledati podlago in dela izvesti po detajlih proizvajalca, komplet s:
- predhodnim pregledom podlage,
- požarno odporne izolacijske plošče (kot npr. FKD-S Thermal ali enakovredno) deb. 5 cm, lepljene na podlago in sidrane s sidrnimi elementi v steno,
- dobavo in vgradnjo PVC vogalnikov z mrežico,
- dobavo in vgradnjo steklena mreža, lepljena na stiropor,
- dobavo in vgradnjo izravnalnega sloja,
- dobavo in vgradnjo osnovnega premaza z emulzijo,
- dobavo in vgradnjo zaključnega silikonskega ometa, zrnca deb. 2 mm - praskane strukture, bele barve
| - vsemi pomožnimi deli, prenosi in prevozi. | m2 | 12 |  | 0
2.9.4 | Kompletna izdelava fasadnega na opečne svisli iz zunanje strani, predhodno pregledati podlago in dela izvesti po detajlih proizvajalca, komplet s:
- predhodnim pregledom podlage,
- požarno odporne izolacijske plošče (kot npr. FKD-S Thermal ali enakovredno) deb. 5 cm, lepljene na podlago in sidrane s sidrnimi elementi v steno,
- dobavo in vgradnjo PVC vogalnikov z mrežico,
- dobavo in vgradnjo steklena mreža, lepljena na stiropor,
- dobavo in vgradnjo izravnalnega sloja,
- dobavo in vgradnjo osnovnega premaza z emulzijo,
- dobavo in vgradnjo zaključnega silikonskega ometa, zrnca deb. 2 mm - praskane strukture, bele barve
| - vsemi pomožnimi deli, prenosi in prevozi. | m2 | 8 |  | 0
2.9.5 | Zaključni sloj opečne ograje in betonskih okroglih in kvadratnih stebrov
| Naprava oz. izvedba apneno-cementnega ometa (kot npr. BAUMIT MPA35 ali enakovredno), zrnavost 2 mm. Podlago predhodno obdelati s cementnim obrizgom (kot npr. Baumit Spritz) kpl. z dobavo materiala, ter vsemi pomožnimi deli, materialom, prenosi in prevozi. V ceno všteti tudi dobavo in oplesk s fasadno barvo na osnovi silikonov, kot npr. SilikonColor - bela. Dela izvesti v skladu z navodili proizvajalca. | m2 | 30 |  | 0
2.9.6 | Zaključni sloj horizontalnega dela ograje (zgornji rob)
| Naprava oz. izvedba sanacijskega vodoodbojnega ometa (kot npr. BAUMIT Sanova S ali enakovredno), zrnavost 2 mm. Podlago predhodno obdelati s cementnim obrizgom (kot npr. Baumit Spritz) kpl. z dobavo materiala, ter vsemi pomožnimi deli, materialom, prenosi in prevozi. V ceno všteti tudi dobavo in oplesk s fasadno barvo na osnovi silikonov, kot npr. SilikonColor -bela barvaodtenku. Dela izvesti v skladu z navodili proizvajalca. | m2 | 1 |  | 0
2.9.7 | Zaključni sloj podzidka ograje ob vhodnem podestu
| Naprava oz. izvedba sanacijskega vodoodbojnega ometa (kot npr. BAUMIT Sanova S ali enakovredno), zrnavost 2 mm. Podlago predhodno obdelati s cementnim obrizgom (kot npr. Baumit Spritz) kpl. z dobavo materiala, ter vsemi pomožnimi deli, materialom, prenosi in prevozi. V ceno všteti tudi dobavo in oplesk s fasadno barvo na osnovi silikonov, kot npr. SilikonColor -v opečnem odtenku. Dela izvesti v skladu z navodili proizvajalca. | m2 | 4 |  | 0
2.9.8 | Dobava in naprava fasadnih profilov iz trdega EPS400 (50kg/m3) stiroporja, 4 slojno zaščitenega z akrilatom, steklenimi vlakni in kremenčevim peskom po projektantskem detajlu, komplet z lepljenjem na fasado in končnim pleskanjem z belo fasadno barvo, z vsem materialom, pomožnimi deli, prenosi in prevozi.
| Fasadni kapni profil tipski 10/14 cm (kot npr. profil P-37 Okras s.p.), po celotnem obodu objekta in svislih | m' | 120 |  | 0
Okenska obroba po detajlu (iz ravnih profilov in zgornjega dela)
| - za okno 70/115 cm | kom | 2 |  | 0
| - za okno 100/115 cm | kom | 4 |  | 0
| - za okno 105/165 cm | kom | 12 |  | 0
| - za okno 90/140 cm | kom | 4 |  | 0
| - za okno 160/160 cm | kom | 4 |  | 0
Vratna obroba po detajlu (iz ravnih profilov in zgornjega dela)
| - za vrata 225/240 cm | kom | 1 |  | 0
| Fasadni dekor (v zatrepih) | kom | 3 |  | 0
| Fasadni dekor polkrožni 35/10 cm, L=105 cm | kom | 5 |  | 0
| Fasadni dekor pravokotni 46/10cm, L=140 cm | kom | 5 |  | 0
2.9.9 | Kompletna izdelava fasadnega profila deb. 2 cm, višine 10 cm pod fasadni kapni profil kpl. s:
- predhodnim pregledom podlage,
- požarno odporne izolacijske plošče (kot npr. FKD plošča za obdelavo detajlov pri fasadnih sistemih FKD ali enakovredno) deb. 20 mm, lepljene na podlago
- dobavo in vgradnjo PVC vogalnikov z mrežico,
- dobavo in vgradnjo steklena mreža, lepljena na stiropor,
- dobavo in vgradnjo izravnalnega sloja,
- dobavo in vgradnjo osnovnega premaza z emulzijo,
- dobavo in vgradnjo zaključnega silikonskega ometa, zrnca deb. 2 mm - praskane strukture, bele barve
| - vsemi pomožnimi deli, prenosi in prevozi. | m' | 86 |  | 0
2.9.10 | Kompletna izdelava fasadnega profila na zgornji del okroglih stebrov deb.5 cm, višine 5 cm:
- predhodnim pregledom podlage,
- požarno odporne izolacijske plošče (kot npr. FKD plošča za obdelavo detajlov pri fasadnih sistemih FKD ali enakovredno) deb. 20 mm, lepljene na podlago
- dobavo in vgradnjo PVC vogalnikov z mrežico,
- dobavo in vgradnjo steklena mreža, lepljena na stiropor,
- dobavo in vgradnjo izravnalnega sloja,
- dobavo in vgradnjo osnovnega premaza z emulzijo,
- dobavo in vgradnjo zaključnega silikonskega ometa, zrnca deb. 2 mm - praskane strukture, bele barve
| - vsemi pomožnimi deli, prenosi in prevozi. | m' | 9.5 |  | 0
2.9.11 | Dobava, montaža in demontaža fasadnega odra višine do 10,0 m, komplet z vsemi pomožnimi deli, prevozi in prenosi. | m2 | 850 |  | 0
2.9 | FASADERSKA DELA |  |  |  | 0
2.10 | REKAPITULACIJA
2.1 | LESENA STREŠNA KONSTRUKCIJA IN KROVSKO-KLEPARSKA DELA |  |  |  | 0
2.2 | ALU DELA |  |  |  | 0
2.3 | PVC DELA |  |  |  | 0
2.4 | KLJUČAVNIČARSKA DELA |  |  |  | 0
2.5 | MAVČNA DELA |  |  |  | 0
2.6 | MIZARSKA DELA |  |  |  | 0
2.7 | KERAMIČARSKA IN TLAKARSKA DELA |  |  |  | 0
2.8 | SLIKOPLESKARSKA DELA |  |  |  | 0
2.9 | FASADERSKA DELA |  |  |  | 0
2.10 | REKAPITULACIJA |  |  |  | 0

## Elektroinstalacije
Javno naročilo za oddajo naročila gradnje po odprtem postopku za gradnjo Javnega razvojnega centra Radmožanci, št. JNOP/1/2021
Načrt: | 3- NAČRT ELEKTROTEHNIKE (električne inštalacije in električna oprema)
Objekt: | JAVNI RAZVOJNI CENTER RADMOŽANCI
Investitor: | POMURSKA MADŽARSKA SAMOUPRAVNA NARODNA SKUPNOST, Glavna ulica 124, 9220 Lendava
Vrsta: | PZI - Projektna dokumentacija za izvedbo gradnje
Vsebina: | POPIS DEL ZA IZVEDBO
Verzija: | V2
Datum: | Maj 2020
Opomba:
• V ceno po enoti mere je zajeta dobava in montaža materiala ter opreme s pomožnimi deli in drobnim materialom.
• Pri izvedbi je potrebno upoštevati stroške vseh pripravljalnih in zaključnih del, z usklajevanjem z ostalimi izvajalci na objektu
• Evidentiranje odstopanj z vrisom sprememb ter grafičnim in tekstualnim prikazom, s sprotno predajo nadzorniku v pisni obliki
• NI kalkuliran in dopusten neracionalen način polaganja kablov
• Komercialna imena produktov zo navedena zgolj informativno zaradi lažje določitve kvalitetnega razreda opreme.
• Možna je uporaba primerljivih enakovrednih produktov!
3 | REKAPITULACIJA: Električne inštalacije in električna oprema
Poz. | Opis | [5 empty] | Znesek skupaj brez DDV
3.1 | Električni priključek na NN omrežje | [5 empty] | 0
3.2 | Razvod in kabelske trase | [5 empty] | 0
3.3 | Razdelilniki | [5 empty] | 0
3.4 | Inštalacije za splošno in varnostno razsvetljavo | [5 empty] | 0
3.5 | Inštalacije za malo moč | [5 empty] | 0
3.6 | Inštalacije za komunikacijske povezave in CATV | [5 empty] | 0
3.7 | Inštalacije za multimedijo | [5 empty] | 0
3.8 | Inštalacije za SOS klicni sistem | [5 empty] | 0
3.9 | Inštalacije za video nadzor | [5 empty] | 0
3.10 | Inštalacije za video domofon | [5 empty] | 0
3.11 | Inštalacije za kontrolo pristopa | [5 empty] | 0
3.12 | Inštalacije za javljanje vloma | [5 empty] | 0
3.13 | Inštalacije za zaščito pred delovanjem strele | [5 empty] | 0
3.14 | Splošna dela | [5 empty] | 0
| Vrednost del brez DDV | [5 empty] | 0
| DDV 22% | [5 empty] | 0
| Vrednost del skupaj z DDV | [5 empty] | 0
Poz. | Električna oznaka | Opis | Proizvajalec | Količina | Enota | Cena na enoto brez DDV | Znesek skupaj brez DDV
3.1 | Električni priključek na NN omrežje | [5 empty] | 0
Opomba: Vsa dela je potrebno izvajati v breznapetostnem stanju v sodelovanju in pod nadzorom distributerja
3.1.1 | Gradbena dela |  |  | 1 | kompl. | 0 | 0
3.1.1.1 |  | Strojni izkop vezljive zemljine/zrnate kamnine za kanalske rove, planiranje dna ročno. Nalaganje materiala na kamion in odvoz v urejeno deponijo. Dimenzije izkopa 0.6 x 0.8m |  | 4 | m3
3.1.1.2 |  | Strojni izkop vezljive zemljine/zrnate kamnine za kanalske rove, planiranje dna ročno, ročni izkop, v območju komunalnih vodov, ter zasip z izkopanim materialom Dimenzija izkopa: 0.6 x 0.8m |  | 2 | m3
3.1.1.3 |  | Strojni izkop vezljive zemljine/zrnate kamnine za potrebe postavitve podstavka razdelilnika, planiranje dna ročno, ter zasip z izkopanim materialom Dimenzija izkopa: 0.6 x 1m |  | 1 | m3
3.1.1.4 |  | Izvedba podvrtanja asfaltne ceste, za potrebe položitve zaščitne cevi premera 110mm za uvlačenje energetskega kabla, dolžina izvrtine 4m |  | 1 | kom
3.1.1.5 |  | Izdelava nevezane nosilne plasti enakomerno zrnatega drobljenca iz kamnine v debelini 21 do 30 cm, zrnavosti 0/32 mm - zasip kabelskega jarka z utrjevanjem po plasteh do primerne zbitosti |  | 3 | m3
3.1.1.6 |  | Izdelava nevezane nosilne plasti enakomerno zrnatega drobljenca iz kamnine v debelini nad 40 cm, zrnavosti 0/63mm - zasip kabelskega jarka z utrjevanjem po plasteh do primerne zbitosti |  | 1 | m3
3.1.1.7 |  | Dobava in vgradnja betona - obbetoniranje plastične cevi pod vozišči beton MB 10 in podložni beton za podstavek razdelilnika |  | 1 | m3
3.1.2 | Vodovni material |  |  | 1 | kompl. | 0 | 0
Dobava, vgradnja, obojestranski priklop in označitev
3.1.2.1 |  | Mehansko odporna, gibljiva rebrasta zaščitna cev 110mm, rdeče barve STIGMAFLEX 110mm |  | 12 | m
3.1.2.2 |  | Opozorilni trak rdeče barve z napisom "POZOR ELEKTRIKA" |  | 10 | m
3.1.2.3 |  | Kabel 4x70+2,5mm2, energetski, UV odporen, 0,6/1 KV NA2XY-J 4x70+1,5 |  | 25 | m
3.1.3 | Razdelilnik +PSPMR |  |  | 1 | kompl. | 0 | 0
Dobava, vgradnja, obojestranski priklop in označitev
3.1.3.1 |  | Prostostoječ razdelilnik z ohišjem iz poliestra ojačanega s steklenimi vlakni, dimenzij 800x1000x320mm (ŠxVxG), dvojna vrata, ločen priključni in merilni del, tritočkovno zapiralo, ključavnica upravljalca, z dvemi okenci za odčitavanje, dovod spodaj, odvodi spodaj, komplet z montažno ploščo in števčnimi ploščami za dve merilni mesti, ter podstavkom, zaščita IP44, ožičen in preskušen |  | 1 | kom
3.1.3.2 |  | Varovalčni ločilnik, NV00, 160A, 3p LTS-160/00/3E | Eaton | 2 | kom
3.1.3.3 |  | Prenapetostni odvodnik, razred I, 3p, vtični, komplet Uc=440V, Iimp=35kA SPI-50/440/3 | Eaton | 1 | kom
3.1.3.4 |  | Merilna naprava za direktno, nizkonapetostno, 3 fazno, več tarifno merjenje električne energije, delovna energija, z dajalnikom impulza in odklopnikom, skladno s soglasjem za priključitev |  | 1 | kom
3.1.3.5 |  | Priključna sponka 70mm2, z maticami za spajanje kablov s kabelskimi čevlji, zaprti tip z zaščito pred dotikom WFF 70 | Weidmueller | 4 | kom
3.1.3.6 |  | Priključna vzmetna vrstna sponka 16mm2 ZDU 16 | Weidmueller | 5 | kom
3.1.3.7 |  | Zaključne ploščice za priključne sponke, končna držala priključnih sponk in nosilci oznak sponk |  | 1 | kompl.
3.1.3.8 |  | Uvlečenje energetskega kabla: NA2XY 4x70+1,5mm N2XY 5x16mm namestitev pripadajoče oznake kabla ter priključitev na priključne sponke |  | 2 | kom
3.1.3.9 |  | Drobni in spojni montažni in označitveni material, kabelski kanali, PE zbiralka, izvedba ožičenja, vezava razdelilnika, napisna ploščica 60x20mm z imenom razdelilnika in oznake na vratih, hidroskopično polnilo, funkcionalni preizkus z izdajo potrdila o preizkusu |  | 1 | kompl.
3.1.4 | Ostala montažna in zaključna dela |  |  | 1 | kompl. | 0 | 0
3.1.4.1 |  | Geodetski posnetek in vris tras , priprava elaburata za vnos v GJI |  | 10 | m
3.1.4.2 |  | Kontrolne meritve kabla pred priključitvijo |  | 2 | kom
3.1.4.3 |  | Priključitev energetskega kabla NA2XY 4x70+1,5mm, na oporišču NN omrežja, vključno z nosilci za montažo ter kovinsko zaščitno cevjo in pritrdilnim priborom za pritrditev na oporišče |  | 6 | ura
3.1.4.4 |  | Stroški omrežnine za priključno moč - po pogodbi o priključitvi za priključno močo za 69 kW po ceniku SODO za ostali odjem |  | 24 | kW
3.1.4.5 |  | Neposredni stroški priklučitve po pogodbi o priključitvi po ceniku Elektro Maribor |  | 1 | kompl.
3.1.4.6 |  | Nadzor, stikalne manipulacije, prevzem in ostali stroški upravljalca distribucijskega omrežja |  | 4 | ura
3.1.4.7 |  | Stroški urejanja pridobitve dokumentov v zvezi z izvedbo NN elektro priključka, koordinacija in vodenja celotnega postopka priključitve |  | 2 | ura
3.2 | Razvod in kabelske trase | [5 empty] | 0
3.2.1 | Vodovni material in kabelske police |  |  | 1 | kompl. | 0 | 0
Opomba: Kabelske police so razpisane za vse vrste inštalacij!
Dobava, vgradnja, obojestranski priklop in označitev na obeh koncih
3.2.1.1 | -W PMR-R1 | Kabel 5x16mm2, energetski, brezhalogeni težko gorljivi, 0,6/1 KV N2XH 5x16 |  | 25 | m
3.2.1.2 | -W R1-VG | Kabel 5x6mm2, energetski, brezhalogeni težko gorljivi, 0,6/1 KV N2XH 5x6 |  | 40 | m
3.2.1.3 |  | Kabelska polica iz perforirane pocinkane pločevine, širine 50mm, komplet s pokrovom, nosilcem za montažo in spojnim priborom KP 60/50 | Lenx | 30 | m |  | 0
3.2.1.4 |  | Kabelska polica iz perforirane pocinkane pločevine, širine 100mm in višine 60mm, komplet s pokrovom, nosilcem za montažo in spojnim priborom KP 60/100 | Lenx | 30 | m |  | 0
3.2.1.5 |  | Drobni montažni material razne podložke, matice, navojne palice… |  | 10 | kg
3.2.2 | Kabelska kanalizacija |  |  | 1 | kompl. | 0 | 0
Dobava in vgradnja
3.2.2.1 |  | Strojni izkop vezljive zemljine/zrnate kamnine za kanalske rove in kabelske jaške, planiranje dna ročno, ročni izkop, v območju komunalnih vodov, ter zasip Dimenzija izkopa: 0.4x0.8m |  | 28 | m3
3.2.2.2 |  | Strojni izkop vezljive zemljine/zrnate kamnine za izdelavo AB temelja za kandelaber, ter postavitev kabelskega jaška Dimenzije izkopa 1.0 x 1.0m |  | 5 | m3
3.2.2.3 |  | Kompletna izdelava AB temelja za kandelaber svetilke, vključno z vgradnjo sidrne plošče, z betonom in armaturo po načrtu Dimenzije temelja 0.6.x.0.6.x.1m |  | 3 | kom
3.2.2.4 | KJE1, KJE2 | PE kabelski jašek, notranji premer jaška 625mm, premer jaška na vrhu 625mm, višina jaška 500mm, vodotesne izvedbe, komplet z okroglim LTŽ pokrovom premera 600mm pohodne izvedbe - 10T DN 625 EL | Aplast | 2 | kom
3.2.2.5 |  | Mehansko odporna, gibljiva rebrasta zaščitna cev 50mm, rdeče barve STIGMAFLEX 50mm |  | 120 | m
3.2.2.6 |  | Mehansko odporna, gibljiva rebrasta zaščitna cev 32mm, rdeče barve STIGMAFLEX 32mm |  | 40 | m
3.2.2.7 |  | Opozorilni trak rdeče barve z napisom "POZOR ELEKTRIKA" |  | 80 | m
3.2.3 | Ostala dela |  |  | 1 | kompl. | 0 | 0
3.2.3.1 |  | Tesnenje kabelskih prehodov skozi stene požarnih sektorjev z požarnimi vrečkami EI 30, velikost odprtine do 300x100mm CFS-CU-L | Hilti | 4 | kom |  | 0
3.2.3.2 |  | Pregled kabelskih prehodov skozi stene požarnih sektorjev s pridobitvijo pozitivnega potrdila pooblaščenega preglednika |  | 1 | kompl. |  | 0
3.3 | Razdelilniki | [5 empty] | 0
3.3.1 | Razdelilnik +R1 |  |  | 1 | kompl. | 0 | 0
Dobava, vgradnja, priklop in označitev
3.3.1.1 | +R1 | Zidni razdelilnik za dovod in razdelitev električne energije za malo moč in razsvetljavo, dimenzij 600x1200x300mm (ŠxVxG), nazivna napetost 400V, 50Hz, nazivni tok zbiralnic 63A, IP54, notranja delitev 1, dovod spodaj, odvodi zgoraj, z enokrilnimi vrati, bočnimi stenami, montažno ploščo, lakiran, opremljen po specifikaciji, ožičen in preskušen. CM 5112.500 | Rittal | 1 | kompl.
| E1 | • SZ 2500.310: LED servisna svetilka z senzorjem 11W, z vtičnico 230V/16A
• SZ 2500.400: priključni kabel svetilke, s konektorjem
• SZ 2514.000: predal za dokumentacijo, format A4
3.3.1.2 |  | Nosilec PE in N zbiralke BBS-2/FL | Eaton | 4 | kom
3.3.1.3 |  | Zbiralka N in PE, Cu, 20x5mm, 315A, l=2000mm | Eaton | 1 | kom
3.3.1.4 |  | Zaključna prirobnica ES-BBS-3/FL | Eaton | 2 | kom
3.3.1.5 |  | Priključna sponka, za zbiralko 5mm, 4..35mm2 AKU 35/5 | Eaton | 10 | kom
3.3.1.6 |  | Spončni blok, 100A, dovod 10..35mm2, odvodi 7x2,5..6mm2; 3x10..25mm2; TD 100/125 AL | Erico | 1 | kom
3.3.1.7 | TK1 | Ethernet vtičnica, RJ45 UTP, kat.6, montaža na DIN letev TS35 IE-TO | Weidmueller | 1 | kom
3.3.1.8 | FE1 | Varovalčno ločilno stikalo, 32A, 1p, za vložke 10x38mm C10-SLS/32/1 Komplet z: • talilnim vložkom Iv=10A | Eaton | 1 | kom
3.3.1.9 | Q1 | Odmično stikalo, 0-1, 63A, 3p, ročica in vrtilni pogon, zaklepanje v "0" na ročici, rdeča, montaža na vrata razdelilnika P3-63/EA/SVB | Eaton | 1 | kom
3.3.1.10 | U1 | Prenapetostni odvodnik, "B", 4p, vtični, komplet SPBT12-280/4 | Eaton | 1 | kom
3.3.1.11 | FVG | Varovalčno ločilno stikalo, 32A, 1p, za vložke 10x38mm C10-SLS/32/3 Komplet z: • talilnim vložkom Iv=20A | Eaton | 1 | kom
3.3.1.12 | RCD1, RCD3 | Zaščitno stikalo na diferenčni tok, 25/30mA, 4p tip AC, Ik=10kA PF7-25/4/003 | Eaton | 2 | kom
3.3.1.13 | RCD2 | Zaščitno stikalo na diferenčni tok, 40/30mA, 4p tip AC, Ik=10kA PF7-40/4/003 | Eaton | 1 | kom
3.3.1.14 | 1F16..1F22 2FA, 3F2 | Instalacijski odklopnik, C, 6A, 1p, Ik=10kA PL7-C6/1 | Eaton | 9 | kom
3.3.1.15 | 1F1..1F15 1F23..1F26 | Instalacijski odklopnik, C, 10A, 1p, Ik=10kA PL7-C10/1 | Eaton | 20 | kom
3.3.1.16 | 2F1..2F15 | Instalacijski odklopnik, C, 16A, 1p, Ik=10kA PL7-C16/1 | Eaton | 15 | kom
3.3.1.17 | 3F1 | Instalacijski odklopnik, C, 10A, 3p, Ik=10kA PL7-C10/3 | Eaton | 1 | kom
3.3.1.18 | 2F16..2F20 | Instalacijski odklopnik, C, 16A, 3p, Ik=10kA PL7-C16/3 | Eaton | 5 | kom
3.3.1.19 | 2F21 | Instalacijski odklopnik, C, 25A, 3p, Ik=10kA PL7-C25/3 | Eaton | 1 | kom
3.3.1.20 | 2K19, 2K20 3K1 | Inštalacijski kontaktor, 230V/20A, 4xNO Z-SCH230/25-40 | Eaton | 3 | kom
3.3.1.21 | A13 | Stopniščni avtomat, 230V/16A, nastavljivo območje 30s - 15min TLK | Eaton | 1 | kom
3.3.1.22 | A14 | Digitalna astrološka tedenska enokanalna programska ura z rezervnim napajanjem, In=16A TSDW1COA | Eaton | 1 | kom
3.3.1.23 | A1, A2 | Elektronska krmilna enota za krmiljenje grelnih kablov, z možnostjo priklopa tipala vlage in temperature, komplet z pripadajočim napajalnikom Devi 850 | Devireg | 1 | kom
3.3.1.24 |  | Izbirno krmilno stikalo 1-0-2, 1p, In=20A, montaža na vrata razdelilnika T0-1-8210/E | Eaton | 2 | kom
3.3.1.25 |  | Zbiralka, 63A, 3p, 3TE, l=1m Z-GV-10/3P-3TE | Eaton | 2 | kom
3.3.1.26 |  | Zaključna prirobnica Z-V-35/AK/3P | Eaton | 6 | kom
3.3.1.27 | X00 | Priključna vzmetna vrstna sponka 16mm2 ZDU 16 | Weidmueller | 5 | kom
3.3.1.28 | X01 | Priključna vzmetna vrstna sponka 6mm2, bež ZDU 6 | Weidmueller | 5 | kom
3.3.1.29 | X2 | Priključna vzmetna vrstna sponka 4mm2, bež ZDU 4 | Weidmueller | 3 | kom
3.3.1.30 | X1, X2, XA X3, XT | Priključna vzmetna vrstna sponka 2,5mm2, bež ZDU 2,5 OPOMBA: Vgraditi vse sponke tudi rezervne! | Weidmueller | 70 | kom
3.3.1.31 |  | Zaključne ploščice za priključne sponke, končna držala priključnih sponk in nosilci oznak sponk, oznake spončnih letev | Weidmueller | 1 | kompl.
3.3.1.32 |  | Drobni in spojni montažni in označitveni material za izdelavo razdelilnika: • vodniki za ožičenje • kabelske uvodnice • inštalacijski kanali • N in PE zbiralke • označitveni material • opozorilne napisne ploščice • galvanska povezava ohišja razdelilnika |  | 1 | kompl.
3.3.1.33 |  | Izdelava delavniškega načrta razdelilnika na osnovi shem in potrjene opreme |  | 1 | kom
3.3.1.34 |  | Transport in namestitev razdelilnika |  | 1 | kom
3.3.1.35 |  | Uvlečenje, pritrditev in priklop energetskih kablov na zbiralke/ločilnik, komplet z kabelskimi glavami in končniki ter namestitvijo oznake z označevalno ploščico: • N2XH-J 5x6..5x16 - 2 kom • NHXMH-J 3x1,5..3x2,5 - 25 kom • Ollflex CL. H 3G1,5...5G4 - 18 kom • UTP cat.6 - 1 kom |  | 46 | kom
3.4 | Inštalacije za splošno in varnostno razsvetljavo | [5 empty] | 0
3.4.1 | Svetilke |  |  | 1 | kompl. | 0 | 0
Dobava, vgradnja in priklop
Opomba: svetila splošne razsvetljave niso zajeta v tem popisu
3.4.1.1 | E1 | Vgradna stropna svetilka, ohišje iz aluminija, prašno barvan bele barve, satiniran prizmatični difuzor, integriran konverter s konstantnim tokom, dimenzije 597x597mm, napajanje 230VAC, moč svetilke 30W, svetilnost 3624lm, barva svetlobe 4000K, zaščita IP44 106 PR 3624lm 30 W 840 FO 597x597mm IP44 White | Intra | 18 | kom
3.4.1.2 | E2 | Vgradna stropna svetilka, ohišje iz aluminija, prašno barvan bele barve, satiniran opalni PMMA difuzor, integriran konverter s konstantnim tokom, dimenzije 240x90mm, napajanje 230VAC, moč svetilke 25W, svetilnost 230lm, barva svetlobe 4000K, zaščita IP44 Nitor RV Flat SOP 1000-2300lm 9-25W 350-900 mA 28 V 840 IP44 white/white | Intra | 41 | kom
3.4.1.3 | E3 | Nadgradna stenska linijska svetilka, ohišje iz aluminija, prašno barvan bele barve, satiniran opalni difuzor, integriran konverter s konstantnim tokom, dimenzije 565x36x55mm, napajanje 230VAC, moč svetilke 11W, svetilnost 1000lm, barva svetlobe 4000K, zaščita IP44 Kalis W55 SOP 1000lm 11W 840 L565mm FO IP44 white | Intra | 9 | kom
3.4.1.4 | E4 | Nadgradna stropna svetilka, ohišje iz aluminija, prašno barvan bele barve, satiniran opalni PMMA difuzor, integriran konverter s konstantnim tokom, dimenzije 394x100mm, napajanje 230VAC, moč svetilke 25W, svetilnost 2500lm, barva svetlobe 4000K, zaščita IP20 Lona C 400 SOP 2500 lm 25 W 840 FO IP20 white | Intra | 1 | kom
3.4.1.5 | E5 | Nadgradna stenska up/down svetilka, ohišje iz aluminija, prašno barvan bele barve, satiniran opalni difuzor, integriran konverter s konstantnim tokom, dimenzije 220x115x100mm, napajanje 230VAC, moč svetilke 20W, svetilnost 1183lm (2x602lm), barva svetlobe 4000K, zaščita IP65 Midna 4000K MID-POWER LED, 17,6W/220-240V, LED lm 2x602lm | Ares | 4 | kom
3.4.1.6 | E6 | Nadgradna stropna vodotesna svetilka, ohišje iz polikarbonata, polikarbonatni difuzor, integriran konverter s konstantnim tokom, dimenzije 1277x101x84mm, napajanje 230VAC, moč svetilke 27W, svetlobni tok 3250lm, barva svetlobe 4000K, zaščita IP66 5700 3250 lm 27 W 840 FO L1277mm IP66 | Intra | 7 | kom
3.4.1.7 | Z1 | Nadgradna zunanja stropna svetilka, ohišje iz aluminija, prašno barvan bele barve, satiniran opalni difuzor, integriran konverter s konstantnim tokom, dimenzije 310x69mm, napajanje 230VAC, moč svetilke 15W, svetilnost 1330lm, barva svetlobe 4000K, zaščita IP66 Anna 310 1330 lm 15W 4000K IP66 white | Ares | 1 | kom
3.4.1.8 | V1 | Nadgradna svetilka varnostne razsvetljave, ohišje iz polikarbonata, bele barve, vgrajen konverter in baterija, dimenzije 314x194x29mm, napajanje 230VAC, moč svetilke 3,5W, barva svetlobe 4000K, zaščita IP43, avtonomija 1h, z označevalnim steklom in piktogramom, trajni spoj UP LED EXIT DF30M SA IP43 | Beghelli | 6 | kom
3.4.1.9 | V2 | Nadgradna svetilka varnostne razsvetljave, ohišje iz polikarbonata, bela barve, vgrajen konverter in baterija, dimenzije 213x83x20mm, napajanje 230VAC, moč svetilke 3W, barva svetlobe 4000K, zaščita IP65, avtonomija 1h, pripravni spoj BEGHELLI UP LED 11-24W SARM 3H IP65 | Beghelli | 7 | kom
3.4.1.10 | V3 | Vgradna svetilka varnostne razsvetljave, ohišje iz polikarbonata, bele barve prigrajen konverter in baterija, dimenzije 90x40mm, napajanje 230VAC, moč svetilke 1,5W, barva svetlobe 4000K, zaščita IP42, avtonomija 1h, pripravni spoj BEGHELLI UP LED MULTI 60MM SE 3H | Beghelli | 5 | kom
3.4.2 | Vodovni material |  |  | 1 | kompl. | 0 | 0
Dobava, vgradnja, obojestranski priklop in označitev
3.4.2.1 |  | Kabel 2x1,5mm2, inštalacijski, brez halogeni NHXMH-J 3x1,5 | Kapis Group | 20 | m
3.4.2.2 |  | Kabel 3x1,5mm2, inštalacijski, brez halogeni NHXMH-J 3x1,5 | Kapis Group | 820 | m
3.4.2.3 |  | Kabel 5x1,5mm2, inštalacijski, brez halogeni NHXMH-J 5x1,5 | Kapis Group | 20 | m
3.4.2.5 |  | Samougasna gibljiva rebrasta zaščitna cev 16mm, podometna vgradnja RFS 16 |  | 420 | m
3.4.2.6 |  | Negibljiva plastična zaščitna cev, 16mm, komplet s pritrdilnimi skobami PN16 |  | 50 | m
3.4.3 | Inštalacijski material |  |  | 1 | kompl. | 0 | 0
Dobava, vgradnja in priklop
3.4.3.1 |  | Podometno stikalo, navadno, 250V, 10A, bele barve, komplet z nosilcem in okrasnim okvirjem bele barve ter dozo za vgradnjo Modul Soft | TEM | 6 | kom
3.4.3.2 |  | Podometno tipkalo, 250V, 10A, bele barve, komplet z nosilcem in okrasnim okvirjem bele barve ter dozo za vgradnjo Modul Soft | TEM | 3 | kom
3.4.3.3 | ST1 | Pdometni stikalni tablo - prižigališče, bele barve, 250V, 10A, komplet z polnilom in okrasnim okvirjem bele barve ter dozo za vgradnjo Modul Soft v sestavi: • SM10PW: stikalo navadno - 6kom • EM37PW: elektronski termostat - 1kom • TM21PW: polnilo 1M - 6kom • DM72: doza pravokotna 2x7M - 1kom • NM72: nosilec z vijaki 2x7M - 1kom • OS72PW: okvir 2x7M - 1kom | TEM | 1 | kom
3.4.3.4 | ST2, ST3, ST5 | Pdometni stikalni tablo - prižigališče, bele barve, 250V, 10A, komplet z polnilom in okrasnim okvirjem bele barve ter dozo za vgradnjo v sestavi: Modul Soft v sestavi: • SM10PW: stikalo navadno - 2kom • EM37PW: elektronski termostat - 1kom • DM41: doza pravokotna 4M - 1kom • NM40: nosilec z vijaki 4M - 1kom • OS40PW: okvir 4M - 1kom | TEM | 3 | kom
3.4.3.5 | ST5 | Pdometni stikalni tablo - prižigališče, bele barve, 250V, 10A, komplet z polnilom in okrasnim okvirjem bele barve ter dozo za vgradnjo Modul Soft v sestavi: • SM10PW: stikalo navadno - 3kom • EM37PW: elektronski termostat - 1kom • TM21PW: polnilo 1M - 2kom • DM71: doza pravokotna 7M - 1kom • NM70: nosilec z vijaki 7M - 1kom • OS70PW: okvir 7M - 1kom | TEM | 1 | kom
3.4.3.6 |  | Nadgradni IR senzor gibanja, radialno pokrivanje 12x4m, primeren za stropno montažo, bele barve, 230V, Pmax=2000W, t=5 sec – 15 min, občutljivost 2 – 1000 lx, zaščita IP43 IS 360-3 | Steinel | 14 | kom
3.4.3.7 |  | PVC nadometna razvodna doza 100x100mm DPN100 |  | 20 | kom
3.4.3.8 |  | Piktogram različnih smeri, dim. 300x150, nalepka | Beghelli | 10 | kom
3.4.3.9 |  | Drobni spojni, montažni in označitveni material |  | 1 | kom
3.4.4 | Zunanja razsvetljava |  |  | 1 | kompl. | 0 | 0
Dobava, vgradnja, obojestranski priklop in označitev
3.4.4.1 |  | Kabel 3x4mm2, energetski, brezhalogeni težko gorljivi, 0,6/1 KV N2XH 3x4 | Kapis Group | 80 | m
3.4.4.2 |  | Tipski aluminijasti konusni kandelaber višine h= 4 m, z nastavkom, sidrno ploščo in sidri, anodiziran, grafitno sive barve SAL-4/B60 | Rosa | 3 | kom
3.4.4.3 |  | Cestna LED svetilka, 29W, 2500lm, napajanje 230V, zaščita IP66, klasa 1, montaža na steber premera 60mm, barva svetlobe 4000 K, temno sive barve, dimenzije svetilke 598 x 265mm Smart Post-top G3 | Philips | 3 | kom
3.4.4.4 |  | Montažna konzola premera 60mm za pritrditev svetilke na kandelaber |  | 3 | kom
3.4.4.5 |  | Priključno varovalni element s štirimi kontakti in dvemi varovalnimi polji, komplet z varovalko 6A PVE-4/25-1 |  | 3 | kom
3.4.4.6 |  | Izdelava priključkov ozemljitev na kandelaber in povezava s PEN vodnikom |  |  | m
3.4.5 | Ostala dela in oprema |  |  | 1 | kompl. | 0 | 0
3.4.5.1 |  | Namestitev oznak na svetilke za varnostno razsvetljavo |  | 18 | kom
3.4.5.2 |  | Namestitev oznak na opremo z prozornim trakom s črnim potiskom - oznaka razdelilnika in tokokroga |  | 30 | kom
3.4.5.3 |  | Pregled in preizkus vgrajenega sistema zasilne razsvetljave s pridobitvijo pozitivnega potrdila pooblaščenega preglednika |  | 1 | kom
3.4.5.4 |  | Izdelava meritev osvetljenosti splošne razsvetljave in izdaja poročila od strani pooblaščene organizacije |  | 1 | kom
3.4.5.5 |  | Izdelava meritev osvetljenosti varnostne razsvetljave in izdaja poročila od strani pooblaščene organizacije |  | 1 | kom
3.5 | Inštalacije za malo moč | [5 empty] | 0
3.5.1 | Vodovni material |  |  | 1 | kompl. | 0 | 0
Dobava, vgradnja, obojestranski priklop in označitev
3.5.1.1 |  | Kabel 3x2,5mm2, inštalacijski, brez halogeni NHXMH-J 3x2,5 | Kapis Group | 390 | m
3.5.1.2 |  | Kabel 3x1,5mm2, finožični, barvna označba žil, brez halogeni OLL.CL.100 H 3G1,5 | Lapp Kabel | 260 | m
3.5.1.3 |  | Kabel 3x2,5mm2, finožični, barvna označba žil, brez halogeni OLL.CL.100 H 3G2,5 | Lapp Kabel | 40 | m
3.5.1.4 |  | Kabel 5x2,5mm2, finožični, barvna označba žil, brez halogeni OLL.CL.100 H 5G2,5 | Lapp Kabel | 80 | m
3.5.1.5 |  | Kabel 5x4mm2, finožični, barvna označba žil, brez halogeni OLL.CL.100 H 5G4 | Lapp Kabel | 40 | m
3.5.1.6 |  | Kabel 3x1,5mm2, finožični, številčna označba žil, brez halogeni OLL.CL.100 H 3G1,5 | Lapp Kabel | 20 | m
3.5.1.7 |  | Kabel 4x1,5mm2, finožični, številčna označba žil, brez halogeni OLL.CL.100 H 4G1,5 | Lapp Kabel | 20 | m
3.4.1.8 |  | Samougasna gibljiva rebrasta zaščitna cev 16mm, podometna vgradnja RFS 16 |  | 300 | m
3.4.1.9 |  | Gibljiva zaščitna cev 11-50mm SECAFLEX |  | 10 | m
|  | Negibljiva plastična zaščitna cev, 16mm, komplet s pritrdilnimi skobami PN16 |  | 10 | m
3.5.2 | Inštalacijski material in oprema |  |  | 1 | kompl. | 0 | 0
Dobava, vgradnja in priklop
3.5.2.1 |  | Podometna modulna energetska vtičnica z zaščitnim kontaktom, 230V, 16A, bele barve, 2P+E, komplet z nosilcem in okrasnim okvirjem bele barve ter dozo za vgradnjo Modul Soft | TEM | 24 | kom
3.5.2.2 |  | Podometna modulna energetska vtičnica z zaščitnim kontaktom, 230V, 16A, bele barve, 2P+E, vgrajena v modulni sestav Modul Soft | TEM | 16 | kom
3.5.2.3 |  | Podometna modulna energetska vtičnica z zaščitnim kontaktom in zaščitnim pokrovom, 230V, 16A, bele barve, 2P+E, komplet z nosilcem in okrasnim okvirjem bele barve ter dozo za vgradnjo Modul Soft | TEM | 1 | kom
3.5.2.4 | Wi-Fi točka Učilnice | Podometni modulni sestav za vgradnjo energetskih in TK vtičnic, za vgradnjo v montažno steno Modul Soft v sestavi: • DM31: doza pravokotna 3M - 1kom • NM30: nosilec z vijaki 3M - 1kom • OS30PW: okvir 3M - 1kom | TEM | 4 | kom
3.5.2.5 | LED TV | Podometni modulni sestav za vgradnjo energetskih in TK vtičnic, za vgradnjo v montažno steno Modul Soft v sestavi: • DM41: doza pravokotna 4M - 1kom • NM40: nosilec z vijaki 4M - 1kom • OS40PW: okvir 3M - 1kom | TEM | 2 | kom
3.5.2.6 |  | Podometna petpolna stalna priključnica, 400V, 16A, 3P+N+PE, bele barve, komplet z dozo za vgradnjo v montažno steno |  | 2 | kom
3.5.2.7 |  | PVC nadometna razvodna doza 100x100mm DPN100 |  | 10 | kom
3.5.2.8 | VG | Nadgradno servisno vtično gnezdo dimenzij 510x320x120mm, v zaščiti IP65, IK08, barva RAL 7035, N in PE zbiralka, ožičeno, sestavljeno iz: • GW 68 008N ohišje - 1kom • PF7-25/4/003: zaščitno stikalo na diferenčni tok 25/30mA - 1 kom • PL7-C16/3: inštalacijski odklopnik C16/3 - 1 kom • PL7-C16/1: inštalacijski odklopnik C16/1 - 3 kom • GW 20 265: vtičnica 1P+N+PE, 230V/16A - 3 kom • GW 27 401: pokrov vtičnice 3 kom • GW 62 232H: vtičnica 3P+N+PE, 400V/16A - 1 kom | Gewiss | 1 | kom
3.5.3 | Gretje zunanjih talnih površin |  |  | 1 | kompl. | 0 | 0
Dobava, vgradnja in priklop
3.5.3.1 |  | Dvožilni grelni kabel z zaščitnim opletom, UV zaščito in močjo 30W/m, namenjen za zunanjo uporabo, montiran v tla, skupna dolžina kabla 70m, napajanje 400V, skupna moč 2.1kW, komplet s priborom za montažo DTCE-30 | Devireg | 1 | kom
3.5.3.2 |  | Talno tipalo temperature in vlage s priključnim kablom Devi 850 | Devireg | 1 | kom
3.5.3.3 |  | Razvodnica za 1 grelno vejo, polyester, dimenzij 122x120x90mm, IP68 | Devi | 1 | kom
3.5.4 | Ostala dela in material |  |  | 1 | kompl. | 0 | 0
3.5.4.1 |  | Priključevanje enofaznih naprav do 2kW |  | 30 | kom
3.5.4.2 |  | Priključevanje trifaznih naprav do 10kW |  | 6 | kom
3.5.4.3 |  | Namestitev oznak na opremo z prozornim trakom s črnim potiskom - oznaka razdelilnika in tokokroga |  | 40 | kom
3.5.4.4 |  | Drobni spojni, montažni in označitveni material |  | 1 | kompl.
3.6 | Inštalacije za komunikacijske povezave in CATV | [5 empty] | 0
3.6.1 | Komunikacijsko vozlišče +KV1 |  |  | 1 | kompl. | 0 | 0
Dobava, vgradnja in priklop
3.6.1.1 | +KV1 | 19" zidna komunikacijska omara dimenzij 600x600x868mm, steklena vrata spredaj, višine 18HE, vključno z drobnim montažnim in pritrdilnim priborom NetZ 60060 18HE | O.D.M. | 1 | kom
3.6.1.2 | U1 | 19" razdelilnik s stikalom z devetimi vtičnicami in prenapetostno zaščito, ter priključnim kablom dolžine 1,7 m, 19" 9x230V 2HE DORAZD05 | O.D.M. | 1 | kom
3.6.1.3 |  | Vertikalno vodilo kablov 1 HE za 19'' sistem CDVODI226 | O.D.M. | 2 | kom
3.6.1.4 | PP1 | Spajalna plošča za zaključevanje UTP kablov, 24xRJ45, cat.6, 1HE DOPANE01 | O.D.M. | 1 | kom
3.6.1.5 | SW1 | 24-portno giga stikalo DN-80221-1 + 2x SFP, 48cm za vgradnjo v komunikacijsko omaro, LED indikatorji povezava/aktivnost ... DN-80221-1 | Digitus | 1 | kom
3.6.1.6 | DAS | Pasivni 4-vejni delilnik antenskega signala |  | 1 | kom
3.6.1.7 |  | Patch kabel 2x RJ45, UTP cat.6, dolžine 1m BRX Cat.6 24 AWG UTP Str. 4P RJ45 - RJ45 PC Grey LS/OH 1m | Brand-Rex | 15 | kom
3.6.1.8 |  | Zaključevanje UTP cat.6 kabla na priključnem panelu |  | 13 | kom
3.6.1.9 |  | Zaključevanje koaksialnega kabla z BNC konektorjem |  | 3 | kom
3.6.1.10 |  | Drobni in spojni montažni in označitveni material: • označitveni material • opozorilne napisne ploščice • galvanska povezava ohišja |  | 1 | kompl.
3.6.2 | Vodovni material |  |  | 1 | kompl. | 0 | 0
Dobava, vgradnja, obojestranski priklop in označitev
3.6.2.1 |  | Kabel UTP, cat.6 BRX Cat.6 23 AWG UTP | Leviton | 320 | m
3.6.2.2 |  | Signalni koaksialni kabel Coax H/25 PVC |  | 40 | m
3.6.2.3 |  | Samougasna gibljiva rebrasta zaščitna cev 16mm, podometna vgradnja RFS 16 |  | 80 | m
3.6.3 | Inštalacijski material in oprema |  | 1 | 1 | kompl. | 0 | 0
Dobava, vgradnja in priklop
3.6.3.1 |  | Podometna vtičnica, RJ45 UTP, kat.6, enojna, z protiprašnim pokrovčkom, komplet z okrasnim okvirjem bele barve, vgrajena v modulni sestav Modul Soft | TEM | 6 | kom
3.6.3.2 |  | Podometna vtičnica, RJ45 UTP, kat.6, dvojna, z protiprašnim pokrovčkom, komplet z nosilcem in okrasnim okvirjem bele barve ter dozo za vgradnjo Modul Soft | TEM | 1 | kom
3.6.3.3 |  | Podometna vtičnica CATV, končna, komplet z okrasnim okvirjem bele barve ter dozo za vgradnjo Modul Soft | TEM | 2 | kom
3.6.4 | Ostala dela in storitve |  |  | 1 | kompl. | 0 | 0
3.6.4.1 |  | Vgradni razdelilnik iz nerjaveče RF pločevine, dimenzij 485x400x140 (ŠxVxG), dvojna vrata ločeno za TK in KKS, ključavnice upravljalcev, dovod spodaj, odvodi zgoraj, komplet z montažno ploščo, zaščita IP44, opremljen po specifikaciji OPK 402 | Elba | 1 | kompl. |  | 0
3.6.4.2 |  | Meritve inštalacij univerzalnega ožičenja - podatkovni bakreni UTP razvod komplet z izdelanimi poročili in merilnimi protokoli (skupno 14 povezav) |  | 1 | kompl. |  | 0
3.6.4.3 |  | Namestitev oznak na opremo z prozornim trakom s črnim potiskom - oznaka panela in priključka |  | 10 | kom |  | 0
3.6.4.4 |  | Drobni spojni in montažni material |  | 1 | kom
3.7 | Inštalacije za multimedijo | [5 empty] | 0
3.7.1 | Vodovni material |  |  | 1 | kompl. | 0 | 0
Dobava, vgradnja, obojestranski priklop in označitev
3.7.2.1 |  | Zvočniški kabel za inštalacijo, rdeč-črn, brez gumastega omota, 2 x 2,5mm2 |  | 80 | m
3.7.2.2 |  | Samougasna gibljiva rebrasta zaščitna cev 16mm, podometna vgradnja RFS 16 |  | 40 | m
3.7.2 | Oprema ozvočenja |  | 1 | 1 | kompl. | 0 | 0
Dobava, vgradnja in priklop
3.7.2.1 | Zv1.x | Dvosistemski stropni vgradni zvočnik 8", 120W RMS, 110 dB SPL, 8Ohm, frekvenčni razpon 60-18kHz, 120° pokrivanje, odseki 6W, 12W, 24W, ohmsko delovanje, odprtina za montažo premera 243 mm, teža 1.75kg, mreža brez plastičnega roba, možnost barvanja mrežice. CIRA824/W | Audac | 6 | kom
3.7.2.2 |  | Štirikanalni ojačevalnik z Energy Star certifikatom. 4 x 100W moči @ 4 Ohm (stereo), 4 x 50W @ 8 Ohm (stereo), 200W @ 8 Ohm (bridge). Frekvenčni razpon 20Hz - 20kHz, Class D tehnologija. Zaščita pred kratkim stikom, pregrevanjem in prekrmiljenjem signala. Dimenzije: 482 x 44 x 330mm, teža 4,5kg. EPA 104 |  | 1 | kom
3.7.2.3 |  | Večkomponentna predvajalna enota- CD predvajalna enota, MP3 predvajalnik in AM/FM radijski sprejemnik. LCD zaslon na sprednji strani za navigacijo po menuju, prikaz ID3 in RDS informacij. USB vhod za USB spominske naprave, reža za SD/MMC kartice. RS232 kontrolna povezava. 2 avdio izhoda, 1 prilagodljiv avdio izhod. Simultano delovanje CD/MP3 predvajalnika in radijskega sprejemnika. Možnost Single Track načina predvajanja. 1HE velikost enote, 19" vgradnja. CMP30 | Audac | 1 | kom
3.7.2.4 |  | 6-kanalni stereo predojačevalnik. 2 mikrofonska vhoda, 4 stereo linijski vhodi, vse kontrolne funkcije na čelni plošči, clip LED indikator, 2 gumba in LED prikaz za dodelitev kanala na izhod. Vgrajen Bluetooth sprejemnik, izhodna sekcija je opremljena s 6-segmentnim LED prikazovalnikom, skupno kontrolo glasnosti in dvopasovno kontrolo tona. Frekvenčni razpon 20Hz - 20kHz, dimenzije 482 x 44 x 335mm, teža 4,1kg. Črna barva. PRE116 | Audac | 1 | kom
3.7.2.5 |  | Stenska omarica za vgradnjo rack komponent 19". Uporabna višina: 6 HE enot, nosilnost do 60kg, snemljive stranice za anostavno montažo in ožičenje, maksimalna uporabna globina je 560mm. Caymon WPR606 | Caymon | 1 | kom
3.7.2.6 |  | Visokokakovostni razdelilec za montažo v 48cm (19") komunikacijsko omaro, 8x 220V ˝Šuko˝ tip vtičnice, 1x 220V ˝Šuko˝ tip priključek (DIN49441 16A), 3-žilni 1,50mm2 kabel, dvojna ozemljitev, dolžina 2m. Ohišje narejeno iz visoko-kakovostnega aluminija. Višina 1U. Priložena nosilca in pribor za montažo v kabinet Barva: Črna RAL9005 | Audac | 1 | kom
3.7.2.7 |  | Dostava opreme na objekt, montaža sistema ozvočenja, zaključevanje povezav, obešanje zvočnikov, montaža v rack omare, ožičenje rack omare, zagon sistema, umerjanje sistema, izdelava navodil in izobraževanje uporabnika sistema. |  | 1 | kompl.
3.8 | Inštalacije za SOS klicni sistem | [5 empty] | 0
3.8.1 | Vodovni material |  |  | 1 | kompl. | 0 | 0
Dobava, vgradnja, obojestranski priklop in označitev
3.8.1.1 |  | Kabel 3x1,5mm2, finožični, barvna označba žil, brez halogeni OLL.CL.100 H 3G1,5 | Lapp Kabel | 30 | m
3.8.1.2 |  | Kabel 3x1mm2, finožični, barvna označba žil LiYCY 3x1mm2 | Lapp Kabel | 10 | m
3.8.1.3 |  | Samougasna gibljiva rebrasta zaščitna cev 16mm, podometna vgradnja RFS 16 |  | 20 | m
3.8.2 | Oprema ter ostala dela in material |  |  | 1 | kompl. | 0 | 0
Dobava, vgradnja in priklop
3.8.2.1 |  | SOS klicna centrala, podometna vgradnja, opremljena z redčo LED bliskavico in zvočnim brenčalom, komplet z dozo za vgradnjo BIS SOS C1T | Hust | 2 | kom
3.8.2.2 |  | SOS pozivno stikalo, t razrešitveno tipko, podometna vgradnja, komplet z dozo za vgradnjo BIS TPR SOS T | Hust | 2 | kom
3.8.2.3 |  | Montaža naprav na pripravljene instalacije |  | 1 | kompl.
3.8.2.4 |  | Parametriranje, zagon in testiranje video kamer z zahtevanimi poročili |  | 1 | kompl.
3.8.2.5 |  | Razni drobni material, manjša dela |  | 1 | kompl.
3.9 | Inštalacije za video nadzor | [5 empty] | 0
Opomba: inštalacijo in opremo je potrebno prilagoditi pooblaščeni varnostni službi investitorja
3.9.1 | Oprema |  |  | 1 | kompl. | 0 | 0
Dobava, vgradnja in priklop
3.9.1.1 | DSN | IP snemalna naprava HiK 32-CH , do 12MP resolution recording, Max 32x IP kamer, izhod HDMI & VGA do 1920x1080 resolucije , 4 x SATA interface, brez HDD , 2x USB2.0, 19" ohišje , Onvif , podpira tudi Android , iPAD2 , Iphone DS-7732NI-I4 | Hikvision | 1 | kom
3.9.1.2 |  | HDD trdi disk 4TB, IDE, P-SATA za IP snemalno napravo |  | 2 | kom
3.9.1.3 | VGA | Monitor 22" IIyama PL XU2290HS-1 5ms, , DVI, HDMI |  | 1 | kom
3.9.1.4 | SWK | Web-managed, 4-kanalno mrežno stikalo, od etga 1x Hi-PoE port, 3x PoE ports, 2xRJ45 ports DS-3E0106HP-E | Hikvision | 1 | kom
3.9.1.5 | Kn1 | IP camera HIK 4 megapixel , Dome outdoor , 1/3" Progressive CMOS, H265+,H265,H264+ H264 , EXIR ICR, 30m IR Range, 0.018lux/F1.2, 2688 x 1520 :25fps, outdoor IP67, DC12V/PoE, 2,8 ali 4mm /F2.0 lens,SD Slot - do128Gb, 3D DNR, BLC, 120 db WDR DS-2CD2343G0-I | Hikvision | 1 | kom
3.9.1.6 |  | Nosilec kamere - Junction box DS - 1280ZJ - M | Hikvision | 1 | kom
3.9.1.7 | Zk1, Zk2 | IP camera HIK 4 megapixel , Bullet Outdoor , H264+ , H264 kompresija, 1/2,8" Progressive CMOS, ICR, 30m IR Range, 0.01lux/F1.2 AGC on, 0 lux with IR, 2688x1520 , 2.8~12mm/F1.4 MOTO ZOOM,avto focus lens, 3D DNR, BLC,WDR 120dB , 12 Vdc/POE , Onvif, IP67 , ( opcija junction box DS- 1260-ZJ, DS-1280ZJ-S ) DS-2CD 1641FWD-IZ | Hikvision | 2 | kom
3.9.1.8 |  | Nosilec kamere - Junction box DS - 1260-ZJ | Hikvision | 2 | kom
3.9.1.9 |  | Montaža naprav na pripravljene inštalacije in zmontirane nosilce, nastavitev parametrov, testiranje, spuščanje v pogon, primopredaja in poučitev pristojnega osebja o delovanju sistema |  | 6 | ura
3.9.2 | Vodovni material |  |  | 1 | kompl. | 0 | 0
Dobava, vgradnja, obojestranski priklop in označitev
3.9.2.1 |  | Kabel UTP, cat.6 BRX Cat.6 23 AWG UTP | Leviton | 20 | m
3.9.2.2 |  | Kabel F/UTP, cat.6, za zunanje polaganje BRX Cat.6 23 AWG F/UTP | Leviton | 100 | m
3.9.2.3 |  | Samougasna gibljiva rebrasta zaščitna cev 16mm, podometna vgradnja RFS 16 |  | 20 | m
3.9.2.4 |  | Gibljiva zaščitna cev 11mm SECAFLEX |  | 2 | m
3.10 | Inštalacije za video domofon | [5 empty] | 0
3.10.1 | Oprema |  |  | 1 | kompl. | 0 | 0
Dobava, vgradnja in priklop
3.10.1.1 | ZE1, ZE2 | Zunanja IP klicna enota z HD kamero, z 1 tipko in piktogramom, robustno ohišje s stopnjo zašcite IP65/IP69 in dodatno zašcito proti vandalizmu - črne barve, zašcita pred prahom, vodo in mehanskimi poškodbami, visoka kakovost govora (tudi v hrupnih okoljih), širokokotna kamera z nočnim vidom, osvetljene tipke in tipkovnica, napajanje PoE 802.3af (Class 0 - 12.95W) IP Force | 2N | 2 | kom
3.10.1.2 | NE1 | 7“ notranja enota - zaslon na dotik črne barve, ločjivost 1024 × 600 px, integriran mikrofon in zvočnik, komplet z nosilcem za postavitev na mizo, napajanje PoE 802.3af, power consumption 10 W, GPIOs SIP Indoor Touch | 2N | 1 | kom
3.10.1.3 | SWD | Web-managed, 4-kanalno mrežno stikalo, od etga 1x Hi-PoE port, 3x PoE ports, 2xRJ45 ports DS-3E0106HP-E | Hikvision | 1 | kom
3.10.1.4 |  | Nastavitev parametrov, testiranje, spuščanje v pogon, primopredaja in poučitev pristojnega osebja o delovanju sistema |  | 4 | ura
3.10.2 | Vodovni material |  |  | 1 | kompl. | 0 | 0
Dobava, vgradnja, obojestranski priklop in označitev
3.10.2.1 |  | Kabel F/UTP, cat.6, za zunanje polaganje BRX Cat.6 23 AWG F/UTP | Leviton | 200 | m
3.10.2.2 |  | Gibljiva zaščitna cev 11mm SECAFLEX |  | 4 | m
3.11 | Inštalacije za kontrolo pristopa | [5 empty] | 0
Opomba: inštalacijo in opremo je potrebno prilagoditi pooblaščeni varnostni službi investitorja
3.11.1 | Oprema in ostala dela |  |  | 1 | kompl. | 0 | 0
Dobava, vgradnja in priklop
3.11.1.1 | TKP1 | Pristopni kontroler za 4 vrata, za čitalnike z direktnim, protokolnim in 26-bitnim Wiegand izhodom, v zaščitnem ohišju POPULUS P-4-B | Jantar | 1 | kom
3.11.1.2 |  | Akumulator 12V 2,3Ah za pristopni kontroler Populus P ACCU 2,3 AH | Jantar | 1 | kom
3.11.1.3 | R1, R2 | Protokolni čitalnik v zaščitnem ohišju, črne barve, bralna frekvenca 13,56MHz, za uporabo s pristopnimi kontrolerji Populus P READER O-3-B | Jantar | 2 | kom
3.11.1.4 |  | Brezkontaktna kartica Desfire EV1 4K CARD C-3-D | Jantar | 10 | kom
3.11.1.5 | EP1, EP2 | Ključavnica na delovni tok z mikrostikalom 1705 RR OPOMBA: Vgradi jih dobavitelj vrat. | Assa Abloy | 2 | kom
3.11.1.6 |  | Licenca za Codeks AC programsko opremo za napredno kontrolo pristopa, upravljanje z neomejenim številom čitalnikov in uporabnikov CODEKS AC V10 | Jantar | 1 | kom
3.11.1.7 |  | Nastavitev parametrov, testiranje, spuščanje v pogon, primopredaja in poučitev pristojnega osebja o delovanju sistema Opomba: izvede serviser dobavitelja opreme |  | 1 | kom
3.11.2 | Vodovni material |  |  | 1 | kompl. | 0 | 0
Dobava, vgradnja, obojestranski priklop in označitev
3.11.2.1 |  | Kabel F/UTP, cat.6, za zunanje polaganje BRX Cat.6 23 AWG F/UTP | Leviton | 200 | m
3.11.2.2 |  | Gibljiva zaščitna cev 11mm SECAFLEX |  | 4 | m
3.12 | Inštalacije za javljanje vloma | [5 empty] | 0
Opomba: inštalacijo in opremo je potrebno prilagoditi pooblaščeni varnostni službi investitorja
3.12.1 | Oprema |  |  | 1 | kompl. | 0 | 0
Dobava, vgradnja in priklop
3.12.1.1 | CJV | Protivlomna centrala, 16 sektorjev, maksimalno 32 con, 64+4+1 uporabniških kod, maksimalno 32 programibilnih izhodov, arhiv za 439 dogodkov, urniki, sabotažno stikalo, v platičnem ohišju, EN 50131 GRADE 2 INTEGRA 32 | Satel | 1 | kom
3.12.1.2 |  | Akumulatorska baterija 12V / 7,2 Ah | Satel | 2 | kom
3.12.1.3 | RM1 | Razširitveni modul za 8 con INT-E | Satel | 1 | kom
3.12.1.4 | IRK | Pasivni IR senzor gibanja, domet 18m, 90°, nezaznavanje hišnih živali do 25 kg, komplet z nosilcem za montažo BINGO | Satel | 9 | kom
3.12.1.5 | Ti | LCD pristopna tipkovnica, zelena osvetlitev tipk in prikazovalnika INT-KLCD-GR | Satel | 1 | kom
3.12.1.6 | ZSI | Zunanja sirena z bliskavico, 120 dB, z možnostjo vgradnje baterije SP-6500 R | Satel | 1 | kom
3.12.1.7 |  | Drobni potrošni in nespecifirani material |  | 1 | kompl.
3.12.1 | Vodovni material |  |  | 1 | kompl. | 0 | 0
Dobava, vgradnja, obojestranski priklop in označitev
3.12.1.1 |  | Kabel senzorski - za vlomne sisteme LiYCY 2x0,5+6x0,22 mm |  | 160 | m
3.12.1.2 |  | Samougasna gibljiva rebrasta zaščitna cev 13,5mm, podometna vgradnja RFS 13,5 |  | 40 | m
3.12.3 | Ostala dela in storitve |  |  | 1 | kompl. | 0 | 0
3.12.3.1 |  | Montaža nosilcev za opremo sistema javljanja vloma (senzorji, tipkovnice…) |  | 9 | kom
3.12.3.2 |  | Montaža opreme na pripravljeno instalacijo: - montaža, vezava in označevanje elementov - povezava centrale z VNC varnostne službe, - parametriranje sistema, - spuščanje sistema v pogon, - preizkus sistema, - primopredaja sistema in poučitev uprabnika • Opomba: dela izvede serviser pooblaščene varnostne službe (SINTAL) |  | 6 | ura
3.13 | Inštalacije za zaščito pred delovanjem strele | [5 empty] | 0
3.13.1 | Zemljevodi in ozemljila |  | 1 | 1 | kompl. | 0 | 0
Dobava, vgradnja in priklop
3.13.1.1 |  | Ploščati vodnik iz nerjavečega jekla, RF 30x3,5mm, položen v zemljo RH-1 | Hermi | 140 | m
3.13.1.2 |  | Križna sponka iz nerjaveče pločevine za ploščati vodnik do 30mm KON 01 - Rf | Hermi | 20 | kom
3.13.1.3 |  | Sprotno fotografsko dokumentiranje izvedbe povezav in spojev v zemlji ter predaja nadzoru in investitorju na digitalnem mediju. |  | 1 | kom
3.13.2 | Lovilni sistem in odvodi |  | 1 | 1 | kompl. | 0 | 0
Dobava, vgradnja in priklop
3.13.2.1 |  | Okrogli vodnik iz aluminij legure, 8mm AH-1 | Hermi | 160 | m
3.13.2.2 |  | Slemenski nosilec okroglega vodnika, 8mm, iz nerjaveče pločevine, za montažo na opečno kritino (prilagoditi tipu kritine) SON--RF | Hermi | 50 | kom
3.13.2.3 |  | Strešni nosilec okroglega vodnika, 8mm, iz nerjaveče pločevine, za montažo na opečno kritino (prilagoditi tipu kritine) SON--RF | Hermi | 40 | kom
3.13.2.4 |  | Cevna objemka iz nerjaveče pločevine, za ozemljevanje odtočne cevi ozrioma za pritrjevanje ploščatega vodnika do 30mm na odtočne cevi (120mm) SON--RF | Hermi | 15 | kom
3.13.2.5 |  | Cevna objemka iz nerjaveče pločevine, za pritrjevanje okroglega vodnika 8mm na odtočne cevi (120mm) SON--RF | Hermi | 24 | kom
3.13.2.6 |  | Vezna sponka, iz nerjaveče pločevine, za spajanje okroglega vodnika KON 04A SIMPLE, RF | Hermi | 40 | kom
3.13.2.7 |  | Vezna sponka, iz nerjaveče pločevine, namenjena izvedbi spojev med okroglimi vodniki 8-10mm in ploščatimi vodniki do 30mm KON 02 - RF | Hermi | 7 | kom
3.13.3 | Izenačitev potencialov |  | 1 | 1 | kompl. | 0 | 0
Dobava, vgradnja in priklop
3.13.3.1 |  | Zaščitni vodnik 1x6 mm H07V-K 1x6 mm |  | 90 | m
3.13.3.2 |  | Zaščitni vodnik 1x16 mm H07V-K 1x16 mm |  | 20 | m
3.13.3.3 |  | Negibljiva plastična zaščitna cev, 16mm, komplet s pritrdilnimi skobami PN16 |  | 10 | m
3.13.3.4 |  | Vijaki in podložke za izvedbo trajnega vijačenega spoja |  | 4 | kg
3.13.3.5 |  | RIP naddometna PVC razvodnica dimenzij 145 mm x 250 x 75 mm z zbiralko za izenačitev potenciala, s pokrovom in znakom ozemljitve |  | 3 | kom
3.13.3.6 |  | Izvedba kontaktnega spoja na kovinske dele - kovinske konstrukcije z valajancem ali lovilnim vodov preko kontaktne sponke |  | 20 | kom
3.14 | Splošna dela | [5 empty] | 0
3.14.1 | Splošna dela |  | 1 | 1 | kompl. | 0 | 0
3.14.1.1 |  | Izvedba meritev in funkcionalnega pregleda elektroinstalacij z izdelavo zapisnikov in poročil pooblaščenega preglednika za celoten sistem v sestavi: |  | 1 | kompl.
• merjenje impedance okvarne zanke
• merjenje izolacijske upornosti
• merjenje izenačitev potencialov
• funkcionalni preizkus
3.14.1.2 |  | Izvedba meritev in funkcionalnega pregleda strelovodnih instalacij z izdelavo zapisnikov in poročil pooblaščenega preglednika za celoten sistem v sestavi: |  | 1 | kompl.
• merjenje upornosti strelovodne zanke
• merjenje povezav izenačitve potenciala
• merjenje ponikalne upornosti
3.14.1.3 |  | Priprava in predaja dokumentacije DZO, tabele in priloge - izjave o lastnostih, certifikati, izjave o skladnosti, navodila za uporabo, garancije in ostalo skladno z pravilnikom o obvezni vsebini DZO. |  | 1 | kompl.
3.14.1.4 |  | Manipulativni in transportni stroški |  | 1 | kompl.
3.14.1.5 |  | Sodelovanje elektro inštalaterja z strokovnim osebjem naročnika, usklajevanje in koordinacije terminskih planov in aktivnosti. |  | 6 | ur
3.14.1.6 |  | Sodelovanje projektanta pri izvedbi del - projektantski nadzor |  | 20 | ur
3.14.1.7 |  | Izdelava projekta izvedenih del PID za elektroinstalacijska dela |  | 1 | kompl.
3.14.1.8 |  | Nepredvidena dela, ki se obračunajo po dejanski količini in porabljenem času po potrditvi nadzornika OPOMBA: Postavka velja za celoten popis! |  | 3 | %

## Strojne instalacije
Javno naročilo za oddajo naročila gradnje po odprtem postopku za gradnjo Javnega razvojnega centra Radmožanci, št. JNOP/1/2020
Objekt: JAVNI RAZVOJNI CENTER RADMOŽANCI
Predmet: Strojne instalacije
maj 2020
1. | VODOVOD IN KANALIZACIJA
Priključek vode
1 | Dobava in montaža vodovodnih RC cevi , skupaj s spojnimi in veznimi elementi (v odprti izkop), cevi iz zamreženega polietilena visoke gostote, tlačna stopnje S5 PE100 (10bar), izdelano po EN 12201, za pitno vod, ojačana RC cev ter opozorilni trak s kovinskim vložkom
| PEd32x3 | m | 10 | 0 | 0
2 | Dobava in montaža univerzalnega navrtnega zasuna za cevovod DA110/ZAK32, tipa Hawle ZAK ali enakovredno, z integriranim ploščatim zapornim ventilom, z zgornjim bajonetnim priključkom za vrtljivo koleno iz NL (GGG-40), notranje in zunanje epoksidno zaščiten (točno dimenzijo priključne cevi preveriti po odkopu) | kpl | 1 | 0 | 0
3 | Dobava in montaža vrtljivega kolena z bajonetnim priključkom za spajanje v navrtnim zasunom kot hitra spojka za spajanje s PE cevjo, tlačne stopnje 10bar, notranje in zunanje epoksidno zaščiten
| za dimenzijo DN25 (PE32) | kpl | 1 | 0 | 0
4 | Dobava in montaža teleskopske garniture za navrtni zasun, spajanje z navojem, h=0,7 do 1,1m | kpl | 1 | 0 | 0
5 | Dobava in montaža cestne kape DN95mm iz nodularne litine, s pripadajočim distančnim obročem | kpl | 1 | 0 | 0
6 | Dobava in montaža tipskega vodomernega jaška za hišni priključek z LTŽ pohodnim pokrovom z naslednjo opremo:
*dovodno tesnilo s priključnim fitingom 1"
*zaporna krogelna pipa 1" 2 kosa
* tesnilo s priključnim fitingom 1" v smeri hišnih porabnikov
*PP fazonski kosi za povezave 1"
*Vodomer za hladno vodo z navojnimi priključki ter vložkom protipovratnega ventila, PN16, horizontalne vgradnje, overjen po EO6, opremljen z multifunkcijsko številčnico in merilno kapsulo, s priključkom za izpiranje 1/2", nazivnega pretoka po DIN ISO 4064 2,5m3/h, vključno z impulznim dajalnikom za daljinsko odčitavanje usklajen s sistemskim operaterjem za dobavo vode; DN20 (3/4")
|  | kpl | 1 | 0 | 0
7 | Tlačni preizkus hišnega priključka z izpiranjem | kpl | 1 | 0 | 0
8 | Geodetski posnetek priključnega cevovoda s predajo posnetka sistemskemu operaterju | m | 10 | 0 | 0
| skupaj vodovodni priključek: |  |  |  | 0
Interne instalacije vode in kanalizacije
(od vodomernega jaška)
1 | Dobava in montaža vodovodnih RC cevi , skupaj s spojnimi in veznimi elementi (v odprti izkop), cevi iz zamreženega polietilena visoke gostote, tlačna stopnje S5 PE100 (10bar), izdelano po EN 12201, za pitno vod, ojačana RC cev ter opozorilni trak s kovinskim vložkom
| PEd32x3 | m | 22 | 0 | 0
2 | Dobava in montaža zaščitne cevi , cev iz zamreženega polietilena visoke gostote, tlačna stopnje 6bar, izdelano po EN 12201
| PEd63x2,5 | m | 5 | 0 | 0
3 | Vodovodna cev za sanitarno toplo in hladno vodo iz PP-R (polipropilen) po DIN8077/78 in DIN 16962, spajane polifuzijsko; vključno fazonski kosi ter spojni in obešalni material
| 20x3,4 | m | 198 | 0 | 0
| 25x4,2 | m | 20 | 0 | 0
| 32x5,4 | m | 28 | 0 | 0
| 40x6,7 | m | 68 | 0 | 0
4 | Izolacijski material za vidno vodene cevi v strojnici iz zaprtocelične strukture na bazi sintetičnega kavčuka odporen na gradbene materiale, do Tmax=105°C, l=0,037[W/mK], m>3; kot, deb. 19mm
| 20/19mm | m | 18 | 0 | 0
| 40/19mm | m | 28 | 0 | 0
5 | Izolacijski material za vod hladne vode iz PP cevi iz zaprtocelične strukture na bazi sintetičnega kavčuka odporen na gradbene materiale, do Tmax=105°C, l=0,037[W/mK], m>3; kot Tubolit SG; deb. 4mm, podometne instalacije
| TL-22-SG | m | 70 | 0 | 0
| TL-28-SG | m | 10 | 0 | 0
| TL-35-SG | m | 14 | 0 | 0
| TL-40-SG | m | 20 | 0 | 0
6 | Izolacijski material za vod tople vode in cirkulacije iz PP cevi iz zaprtocelične strukture na bazi sintetičnega kavčuka odporen na gradbene materiale, do Tmax=105°C, l=0,037[W/mK], m>3; kot XG, podometne instalacije
| fi22, izol. 9mm | m | 128 | 0 | 0
| fi26, izol. 9mm | m | 10 | 0 | 0
| fi35, izol. 13mm | m | 14 | 0 | 0
| fi40, izol. 19mm | m | 16 | 0 | 0
7 | Pocinkani žleb za vodenje PPR cevovodov z izolacijo pod stropom pritličja, vključno z montažnim materialom in pritrdili
| za cev 20/19mm | m | 10 | 0 | 0
| za cev 40/19mm | m | 20 | 0 | 0
8 | Krogelni MS-58 ventil za hladno potrošno vodo, navojne izvedbe z dolgo ročico, PN10
| DN15 | kom | 2 | 0 | 0
| DN20 | kom | 1 | 0 | 0
| DN25 | kom | 2 | 0 | 0
9 | Protipovratni ventil DN15, MS izvedbe, navojni
| DN15 | kom | 1 | 0 | 0
| DN25 | kom | 1 | 0 | 0
10 | Varnostno raztezna posoda za vodovodne sisteme po DIN1988, 10bar, vključno s prelivnim ventilom ter spojni in tesnilni material
| V=25L | kpl | 1 | 0 | 0
11 | Cirkulacijska črpalka za sanitarno toplo vodo, z rotorjem iz MS, Pel=5W/230V, vključno z ventilom in protipovtarnim ventilom, spojni in tesnilni material, kot Wilo Star Z Nova A | kom | 1 | 0 | 0
12 | Varnostno izpustni ventil za vodo DN15/6bar po DIN 1988, montiran na tlačni bojler, vključno spojni in montažni material | kom | 1 | 0 | 0
13 | Kotni ventil DN15 s pokromano rozeto za priključitev sanitarnih elementov, kot Schell | kom | 4 | 0 | 0
14 | Izpustna pipa z nastavkom za gumi cev za potrebe kotlovnice, 1/2"; vključno montažni in tesnilni material, strojnica | kom | 1 | 0 | 0
15 | Dobava in montaža termostatskega mešalnega ventila brez pomožne energije, za uravnavanje iztočne temperature vode, območje delovanja 35-50°, z vgrajenima protipovratnima ventiloma 3/4", vključno nerjavna podometna omarica z vratci, velikosti 19,5/19,5cm, s spojnim, tesnilnim in montažnim materialov, kot ventil Danfoss TVM-W DN20 in omarica kot Wittingsthal RTE | kom | 2 | 0 | 0
16 | Kanalizacijske cevi za hišno kanalizacijo iz polipropilena z naglavkom po ÖNORM B5178, vključno spojni in tesnilni material ter fazonski kosi
| DN32 (kondenzat) | m | 48 | 0 | 0
| DN50 | m | 28 | 0 | 0
| DN75 | m | 4 | 0 | 0
| DN110 | m | 24 | 0 | 0
17 | Strešni element za zaključek kanalizacijskega voda, tipski element, uskladiti z vrsto strešne kritine
| DN110 | kom | 2 | 0 | 0
18 | Talni sifon z nastavljivim odtokom DN50, pokrivna rešetka iz nerjavne pločevine 94/94, z možnostjo nastavitve višine vgradnje, iz PE, komplet s privarjeno izolacijo iz bitumna, z vložkom protipovratne zapore, z montažnim materialom, s smradno zaporo, kot HL | kom | 4 | 0 | 0
19 | Kanalizacijska cev za ulično kanalizacijo PVC-U, vključno tesnilni in spojni material, položeno v nasutju in zemljini
| DN110 | m | 28 | 0 | 0
20 | Dezinfekcija celotnega novoizgrajenega sistema vodovoda z odvzemom vzorca in izdajo pozitivnega potrdila o ustreznosti vode | kpl | 1 | 0 | 0
21 | Izpiranje vodovodnih instalacij ter tlačna preizkušnja, tlak preizkusa 6bar | kpl | 1 | 0 | 0
22 | Dobava in montaža sifona za kondenzat za podometno vgradnjo, vključno z belim pokrovom iz umetne mase, velikost 100/100mm, s prozornim kasetnim vložkom za kontrolo napolnjenosti, minimalna globina vgradnje 60mm, priključek fi 20 do 32mm, vključno spojni, tesnilni in montažni material, odgovarja kot npr. HL art. 138 | kom | 5 | 0 | 0
23 | Dobava in montaža ročnih gasilnikov:
| Gasilnik pena, 9kg | kpl | 4 | 0 | 0
| Gasilnik CO2, 5kg | kpl | 1 | 0 | 0
sanitarna oprema
*sanitarno opremo določi naročnk; pred izvedbo vodovodnih instalacij mora instalater pridobiti točne tipe opreme in priključke pripraviti skladno s strani naročnikadoločeno opremo! >
24 | Komplet umivalnik iz sanitarnega porcelana , s prelivno odprtino, velikosti 550x450mm, s prekrivno polnogo iz sanitarne bele keramike, z vijaki za pritrditev, kromiran pripadajoči sifon s pokromano rozeto, enoročna stoječa baterija za umivalnik z veznima cevkama in kotnima ventiloma z rozeto ter končno kitanje s sanitarnim kitom, kot Villeroy & Boch O.novo 516055R1 s sifonom Geberit Siphon1 151034211 in armatura Grohe Eurosmart | kpl | 5 | 0 | 0
25 | Komplet umivalnik iz sanitarnega porcelana , s prelivno odprtino, velikosti 500x400mm, z vijaki za pritrditev, kromiran pripadajoči masivni sifon s pokromano rozeto, enoročna stoječa baterija za umivalnik z veznima cevkama in kotnima ventiloma z rozeto ter končno kitanje s sanitarnim kitom, kot Villeroy & Boch O.novo 536050R11 s sifonom Geberit Siphon1 151034211 in armatura Grohe Eurosmart
|  | kpl | 2 | 0 | 0
26 | Samostoječe stranišče z zadnjim iztokom za otroke sestoječe iz: školjke iz sanitarne keramike z zadnjim iztokom, velikosti 415x270x310mm, s pripadajočo sedežno desko iz umetne mase rumene barve z gumijastim nasedom in pokromanimi pritrdilnimi vijaki, podometni WC kotliček za vgradnjo v mavčno steno, aktiviranje spredaj, višina podometnega kotlička 98mm, kot Geberit Duofix s tipko za splakovanje dvokoličinska, z odsesovalno garnituro, priključkom za dovod vode, vključno konzolni material iz vroče cinkanih profilov, tesnilni in spojni material, dobava in montaža, školjka kot Roca art. Happening za otroke | kpl | 1 | 0 | 0
27 | Kompletno stranišče konzolne izvedbe, sestoječe iz: školjke iz sanitarne keramike s premazom CeramicPlus za lažje vzdrževanje, podometnim kotličkom za vgradnjo v steno z varčno tipko bele barve kot Geberit Duofix, z masivno sedežno desko, z odsesovalno garnituro, in odtočne povezovalne cevi; vključno montažni in tesnilni material, odgovarja kot Hatria Villeroy & Boch O.novo | kpl | 5 | 0 | 0
28 | Kopalna kad za otroke 1. starostnega obdobja sestoječa iz: kopalne kadi iz umetne mase velikosti 1000/700mm z oblogo, kot Kolpa San Mini 100/70, kromirani odtočni ventil s skritim mehanizmom za zapiranje (kot HL555) z odtočnim sifonom, stenske termostatske armature z omelilom nastavljene temperature za kad kot Grohe s kromirano cevko in pršno glavo nameščeno na zidni konzoli , vključno spojni in montažni material, tesnenje kadi s trajno elastičnim kitom | kpl | 1 | 0 | 0
29 | Samostoječi izlivnik (trocadero) sestoječ iz: talna izlivna školjka iz sanitarne keramike z iztokom DN110 s sifonom, velikosti 510x510mm, kromirane pomične odlagalne mreže na tečajih, zidne enoročne armature s podaljšanim izlivom kotGrohe, aqua izpiralo za trocadero z vezno pokromano cevko, podometni kotni regulirni ventili s pokromano kapico in rozeto DN15, vključno spojni in montažni ter tesnilni material | kpl | 1 | 0 | 0
30 | Konzolni pisoar sestoječ iz: pisoarna školjka iz sanitarne keramike kljunaste izvedbe, pritrjen na konstrukcijo z vroče cinkanih ali barvanih jeklenih profilov s pokromanimi vijaki Geberit Duofix, priključek vode in odtok sta skrita v steni, vključno sifon, dotočni priključek za pisoar s pokromano rozeto, podometni regulirno zaporni ventil s kromirano rozeto DN15, mehanizem za IR proženje s transformatorjem (230V/9V), z nastavitjijo časa, s pokrivno ploščo Geberit, s sifonom, zaščitno mrežico ter ostalim spojnim in montažnim materialom, odgovarja kot Villeroy & Boch O.novo 755701R1 ter podometna instalacija | kpl | 2 | 0 | 0
31 | Oprema invalidskih sanitarij
| Konzolno invalidsko stranišče z zadnjim iztokom sestoječe iz: konzolne školjke iz sanitarne keramike, s pripadajočo sedežno desko iz umetne mase z gumijastim nasedom in pokromanimi pritrdilnimi vijaki, podometni WC kotličkom Geberit Duofix z dvokoličinsko tipko, vključno montažni material ter tesnilni in spojni material, dobava in montaža, kot Dolomite serija Atlantis art. J3517 | kpl | 2 | 0 | 0
| Dobava in montaža umivalnika posebne oblike, primeren za gibalno ovirane osebe, dimenzije 67 x 60 x 20 cm, z bločenim sprednjim delom za lažje posluževanje, pripadajoči pokromani sifon, enoročna armatura z veznima cevkama in kotnima ventiloma kot Grohe Eurosmart, s pritrdilnimi vijaki in zidnimi vložki ter ter končno kitanje s sanitarnim kitom, umivalnik kot Dolomite serija Atlantis 67 J0403 | kpl | 2 | 0 | 0
| Pregibno držalo za invalide, dolžine 800mm, nerjavno, z držalom za toaletni papir, vključno pritrdilni material | kpl | 3 | 0 | 0
| Ravno (zidno) držalo za invalide, dolžine 500mm, vključno pritrdilni material | kpl | 2 | 0 | 0
| Ravno konzolno, fiksno, za invalide, dolžine 800mm, vključno pritrdilni material | kpl | 1 | 0 | 0
| pregibno ogledalo velikosti 60x40cm s pritrdilnim materialom | kpl | 2 | 0 | 0
32 | Priključitev enojnega kuhinjskega pomivalnega korita, vključno s PVC sifonom , enoročno pipo za pomivalno korito (odgoravja kot Grohe Eurosmart Cosmopolitan) ter z masivnim kotnim ventilom s sitom | kpl | 2 | 0 | 0
33 | Oprema sanitarnih prostorov; oprema mora vsebovati tesnilni, pritrdilni in spojni material, vse po izbiri investitorja; oprema srednjega kakovostnega in cenovnega razreda (odgovarja kot npr. KOIN serija 5000)
| Ščetka za WC, montaža na steno | kom | 8 | 0 | 0
| Nosilec za tekoče milo | kom | 9 | 0 | 0
| Držalo za WC papir | kom | 6 | 0 | 0
| Nosilec za papirnate brisače v zvitku | kom | 9 | 0 | 0
| Keramična medpisoarna stena, vključno montažni in pritrdilni material ter podometna ojačitev | kom | 1 | 0 | 0
| ogledalo 60x40cm | kom | 7 | 0 | 0
| obešalna kljukica | kom | 7 | 0 | 0
| SKUPAJ VODOVOD, KANALIZACIJA |  |  |  | 0
2. | OGREVANJE
1 | Dobava in montaža, toplotna črpalka sistema ZRAK/VODA kompaktne izvedbe za zunanjo postavitev, z vgrajenim uparjalnikom, kompresorjem ter zračno hlajenim kondenzatorjem. Stroj je kompletne izvedbe z vso interno cevno, in elektro instalacijo, varnostno ter funkcijsko mikroprocesorsko avtomatiko - vključno z instrumenti za nadzor in kontrolo delovanja. Naprava vsebuje tehnologijo za doseganje nominalne ogrevalne moči pri temperaturi okolice -20°C s temperaturo predtoka do 40°C. Naprava je namenjena za zunanjo postavitev. K napravi je vgrajen tudi modul za odtaljevanje odtoka z grelnim kablom.
Električna priključna napetost je 380V. Naprava ima prigrajeno elektro omaro za napajanje, krmiljenje in varovanje toplotne črpalke, montirana na protivibracijske podloge. Zunanja enote je montirana na betonski pasovni okvir, kar se dobavi v obsegu toplotne črpalke.
krmilna enota je postavljena v objektu (strojnici, ki je od zunanje enote oddaljena ca. 35m)
grelna moč toplotne črpalke pri viru -5°C in temperaturi grelnega medija 35°C znaša 13kW. COP število pri opisanih pogojih znaša najmanj 3,2
najvišja obratovalna temperatura ogrevnega medija znaša do 63°C.
Zunanja enota: velikost zunanje enote znaša VxŠxG:1600x2058x940mm, mase 365kg, skupna priključna električna moč naprave znaša 13,2kW/400V (z elektro grelci)
V obsegu dobave je tudi krmilna (šibkotočna) povezava v razdalji do 40m
K črpalki so priložena vsa navodila za obretovanje v slovenskem jeziku ter atesti in certifikati naprave
V ceni je zajet tudi električni (šibkotočne povezave regulacije) in hidravlični priklop ter poizkusni zagon s podučitvijo uporabnika
Kot dodatna oprema se v sklopu toplotne črpalke dobavijo vsa tipala in ostala senzorika, skladno s priloženo shemo ter zaščitni termostat sekundarne obtočne črpalke
V obsegu dobave je tudi krmilna oprema TT3000 za vodenje priprave sanitarne tople vode ter eno temperaturno regulirano vejo. V sistem je vgrajen zalogovnik toplote (glej shemo sistema ogrevanja!)
| odgovarja oprema kot: Kronoterm WPL 16-K1 NT z vso pripadajočo regulacijsko in nadzorno opremo | kpl | 1 | 0 | 0
2 | Dobava in montaža predizoliranega gibkega samokompenzirajočega cevnega sistema, tlačne stopnje 6bar, notranja cev iz zamreženega polietilena PEXa, zunanji zaščitni plašč izveden iz ekstrudiranega polietilena, toplotna izolacija iz poliuretana, v skupnem zunanjem plašču sta vodeni dve cevi ogrevanega medija, vključno prehodna kolena za vodenje cevi v objekt , koleno, prehod cevovoda skozi steno z zidno manšeto in termično samoskrčljivo spojko, fazonski prehodni kosi, tlačne spojnice za PEX cevi, v ceni je zajeto tudi končno zalivanje spojev in zaključna izolacija spoja ter opozorilni trak Pozor Toplovod, kot Microflex DUO PN6
| zunanji plašč 200mm, notranji cevi dimenzije 2x 50/4.6 , 50/50-200 Duo, ogrevanje | m | 31 | 0 | 0
3 | Zalogovnik ogrevalne vode iz pločevine St 37, z MG elektrodo, s prostornino 300 litrov, za tlak do 3bar, z revizijsko odprtino D180mm, toplotno zaščiten s poliuretansko peno debeline najmanj 50mm in plaščen, priključki za vtok in iztok vode (min. 1 1/4" navojno), blindiranim vstavkom za elektro grelec dimenzije DN40, tulkami za vgradnjo temperaturnih senzorjev ter vsem ostalim potrebnim montažnim, protrdilnim ter tesnilnim materialom, vključno izolacija eksternih elementov (spoji, armature,...), kot AustriaEmail WPPS300, premera 600mm, višine 1797mm | kpl | 1 | 0 | 0
4 | Visokoproduktivni ogrevalnik sanitarne vode iz pločevine St 37/emajliran skladni z DIN 4753, s paličasto elektrodo, s prostornino 500 litrov, za tlak do 10bar, z revizijsko odprtino D180mm, toplotno zaščiten s poliuretansko peno debeline najmanj 50mm in plaščen iz jeklene barvane pločevine, priključki za vtok in iztok ogrevalne vode, cevni grelni register površine 6m2, priključki za hladno, toplo vodo in cirkulacijo, elektro grelec z zaščitno in delovno avtomatiko moči 3kW/380V vstavljen v navojni priključek grelnika, tulkami za vgradnjo temperaturnih senzorjev ter vsem ostalim potrebnim montažnim, protrdilnim ter tesnilnim materialom, vključno izolacija eksternih elementov (spoji, armature,...), kot AustriaEmail HRS 500, premera 760mm, višina 1806mm | kpl | 1 | 0 | 0
5 | Tripotna prekrmilna pipa, skupaj z elektromotrnim pogonom z 230V napajanjem, navojne izvedbe, delovanje ventila je zrakotesno, vse skupaj z vsem potrebnim montažnim, prtrdilnim ter tesnilnim materialom, DN32, kvs=15, ventil izdelan za tlak do 6bar in temp. do 110°C , kot Belimo tip R332BL | kpl | 1 | 0 | 0
6 | Tripotni regulacijski ventil, skupaj z elektromotrnim pogonom z 230V napajanjem, navojne izvedbe, vse skupaj z vsem potrebnim montažnim, prtrdilnim ter tesnilnim materialom, DN25, kvs=10m3/h; q=3m3/h pri dp=7kPa, kot Danfos VRG3 s pogonom AMV435/230 | kpl | 1 | 0 | 0
7 | Obtočna črpalka, regulirana, navojne izvedbe, skupaj s holendri in tesnili s podatki:
| Vv=3m3/h pri H=4m Pel=120W/230V vključno spojni in montažni material; odgovarja kot Wilo Yonos Maxo 30/0.5-7 | kpl | 2 | 0 | 0
8 | Navojna krogelna pipa, skupaj z vsem potrebnim montažnim , pritrdilnim ter tesnilnim materaialom, po naslednji specifikaciji:
| DN15 | kpl | 2 | 0 | 0
| DN25 | kpl | 2 | 0 | 0
| DN40 | kpl | 14 | 0 | 0
9 | MS navojni čistilni kos, za vgradnjo v cevovod, skupaj z vsem potrebnim tesnilnim, montažnim ter pritrdilnim materialom
| DN40 | kpl | 1 | 0 | 0
10 | Membranska ekspanzijska posoda za vgradnjo v sistem ogrevanja, s predtlakom 1,5 bar in dopustnim delovnim tlakom 6bar, vse skupaj z vsem potrebnim montažnim, tesnilnim in pritrdilnim materialom , z naslednjimi volumni:
| 80L | kpl | 1 | 0 | 0
11 | Polnilno-praznilna pipa 1/2", vključno montažni in tesnilni material | kpl | 4 | 0 | 0
12 | Bakrena cev izdelana po DIN 1786, vključno z materialom za trdo lotanje, fazonskimi kosi in pritrdilnim materialom ter montažnim materialom, vse izolirano z izolacijo Armacell tipa XG
| 18x1, izol. 13mm | m | 6 | 0 | 0
| 22x1, izol. 13mm | m | 10 | 0 | 0
| 35x1,5, izol. 19mm | m | 58 | 0 | 0
| 42x1,5, izol. 25mm | m | 52 | 0 | 0
13 | Termometer za območje od 0 st.C do 80 st.C, vse skupaj z vsem potrebnim tesnilnim, pritrdilnim ter montažnim materialom | kpl | 4 | 0 | 0
14 | Manometer za območje 0 do 6bar, vse skupaj z vsem potrebnim tesnilnim, pritrdilnim ter montažnim materialom | kpl | 1 | 0 | 0
15 | Varnostni ventil ogrevanja DN15, tlak odpiranja 3bar, vključno tesnilni in spojni material | kpl | 1 | 0 | 0
16 | Avtomatski odzračevalni lonček z navojnim priključkom DN15 in krogelnim ventilom za možnost demontaže skupaj z vsem potrebnim tesnilnim, pritrdilnim in montažnim materialom.
| DN15 | kpl | 6 | 0 | 0
17 | Izpiranje celotne novozgrajene ogrevalne instalacije, tlačni preizkus trdnosti in tesnenja cevovoda s hladno vodo, preizkusni tlak znaša 5 bar, vključno s potrebnim materialom (čepi), ter izdelavo pisnega poročila o uspešno opravljenem tlačnem preizkusu. | kpl | 1 | 0 | 0
| SKUPAJ OGREVANJE |  |  |  | 0
3. | TALNO OGREVANJE
1 | Dobava in montaža, cev za talno ogrevanje , dimenzije fi16x2mm, izdelana po prEN ISO 15875 iz PEx-A materiala, s prevleko proti difuziji kisika iz EVOH, vključno prehodni fazonski kosi za montažo na razdelilnik (podaljšavanje cevovoda v talku ni dovoljeno!). Cevi se polagajo na sistemske plošče, popisane v posebni postavki. | m | 2066 | 0 | 0
2 | Dobava in montaža, nerjavni razdelilec / zbiralec talnega ogrevanja, izvedbe iz nerjavnega materiala, za temperature do 80°C, na pretoku opremljen z zapornim ventilom, na povratku z nastavitvenim ventilom za nastavitev pretoka skozi posamezno vejo z pokaznim merilnikom pretoka, vključno s polnilno pipo, 1x krogelno zaporno pipo DN25 in 1x poševno sedežnim ventilom DN25 (Comap) in praznilno pipo ter avtomatskim odzračevalnim lončkom, termometrom, maticami s tesnili za priključitev PEx cevovoda fi16 ter nosilnimi konzolami in holendri, s pomožnim in montažnim materialom
| za 11 vej | kpl | 1 | 0 | 0
| za 12 vej | kpl | 1 | 0 | 0
3 | Dobava in montaža podometne omarice, pločevinasta, barvana belo, z bajonetnim zapiralom, za vgradnjo razdelilnika
| za 11 vej | kpl | 1 | 0 | 0
| za 12 vej | kpl | 1 | 0 | 0
4 | Dobava in montaža profiliranih plošč za talno ogrevanje, z zgornje strani vakuumsko plastificirane s PE folijo, elastificirane, izolacija 30mm, skupne višine 55mm, izvedena skladno z DIN 18164, DIN 18165, DIN 4102-1, vključno dobava in montaža (pred naročilom višino plošč uskladiti z gradbenim izvajalcem) | m2 | 244 | 0 | 0
5 | Dobava, plastifikator za estrih kot dodatek v fazi betoniranja EC=-30 ali podobno | kg | 16 | 0 | 0
6 | Prepihovanje sistema talnega ogrevanja in tlačna preizkušnja s tlakom 10bar, v fazi betoniranja estriha mora biti cev talnega ogrevanja pod tlakom min. 3 bar | kpl | 1 | 0 | 0
7 | Zaščitna PVC cev za vodenje cevi talnega ogrevanja pod dilatacijami, prečkanji,… | m | 25 | 0 | 0
8 | Elektro termični pogon, dvotočkovni, 230V za vgradnjo na posamezno vejo razdelilnika telnega ogrevanja | kom | 15 | 0 | 0
(termostati naj se dobavijo v obsegu elektro instalacij ter so prilagojeni obliki stikalnih elementov!)
| SKUPAJ TALNO OGREVANJE: |  |  |  | 0
4. | POHLAJEVANJE
1 | Dobava in montaža zunanje kompresorsko kondenzatorske enote, kompaktne izvedbe, toplotna črpalka zrak/hladivo z varabilnim pretokom hladiva VRF sistema, predvidena za ogrevanje in hlajenje prostorov, z okolju prijaznim hladilnim sredstvom R410A, VRF sistema, proizvod kot na primer oziroma enakovredno Samsung tip AM060FXMDGH/EU, za montažo na betonski podstavek. Zunanja enota, sestavljena iz hermetičnega kompresorja, tipa "Inverter" in elektromotorja, z variabilnim številom vrtljajev, z zaščito pred preobremenitvijo in zamrzovanjem, vključno z zračno hlajenim kondenzatorjem, optimiranim za delovanje z R410A, z visokoučinkovitimi Al lamelami in Cu cevmi, ventilatorjem za odvod kondenzacijske toplote, za največjo možno učinkovitost pri najmanjšem hrupu, ter avtomatiko za krmiljenje kapacitete hlajenja.
Območje delovanja Tz=-5°C do 48°C za hlajenje in Tz=-20°C do +24°C za ogrevanje.
Dobava in montaža zajema tudi komplet z vsem potrebnim spojnim, tesnilnim in montažnim materialom, priklopom cevnih instalacij, priklopom notranjih elektro in signalnih instalacij, Naprava ima sledeče tehnične karakteristike, podatka COP in EER sta certificirana po EUROVENTU. HLAJENJE Nazivna hladilna moč Qhl=15,5 kW, Poraba električne energije pri nazivni moči, kompletna enota, Qeln=4,3 kW, U=3x 400 V, 50 Hz EER pri nazivni moči EER=3,9 Temperaturno območje delovanja od Tz=-5°C do +52°C,
OGREVANJE Nazivna grelna moč Qgrn=22,4 kW Poraba električne energije pri nazivni moči, kompletna enota, Qeln=4,4 kW, U=3x 380 V, 50 Hz COP pri nazivni moči COP=4,1 Temperaturno območje delovanja od Tz=-25°C do +24°C, OSTALO Električni priključek: 3f/400V/50Hz, zvočni tlak Lp(1,0 m)=53 dB, Dimenzije (šxvxg) =940x1210x330 mm, Teža m=108 kg, Medij: R410A, 3,5 kg, Cevni priklop plinska faza d=19,05 mm, Cevni priklop tekoča faza d=9,52 mm.
Vključno z montažnim materialom in konzolami za montažo na fasado ter antivibracijskimi podlogami
| V obsegu montaže je potrebno izvesti tudi meritve, predati Ateste, zapisniki o preizkusu in prvem zagonu, navodila za vzdrževanje ter podučiti uporabnika o delovanju sistema | kpl | 1 | 0 | 0
2 | Dobava in montaža notranje stenska enota z enosmernim izpihom v standardni beli barvi. Naprava omogoča horizontalni izpih zraka za najvišji Coanda efekt za doseganje optimalne distribucije zraka za eliminacijo občutka prepiha, vključen IR krmilnik, v sestavi: ∙ štiri stopenjski ventilator, ∙ pet stopenjske motorizirane lamele za usmeritev zraka ∙ zračni filter, ∙ možne nastavitve regulacije izpiha glede na dejansko višino montaže enote,
∙ vgrajen termostat za odčitavanje dejanske temperature v območju klimatske naprave, ∙ popolna elektronska regulacija s pomočjo izbranega Samsung upravljalnika,
hladina moč 2,8kW, grelna moč 3,2kW
Zvočni tlak Lp 36/25dB(A)
Električna moč motorja ventilatorja P=27W,
Priklop cevi medija d=6,35 mm in d= 12,7 mm
Napajanje 1f/230V/50Hz
Dimenzije (šxvxg)= 750 x 249 x 246 mm.
Teža m=8,2 kg
Vključno z montažnim materialom za montažo na steno ter priključitev freonskih cevi in odtok kondenzata
| odgovarja kot Samsung tip AM028JNVDKH/EU | kpl | 3 | 0 | 0
3 | Dobava in montaža notranje stropne enote z enosmernim izpihom v standardni beli barvi. Naprava opremljena z wind-free tehnologijo za doseganje boljše distribucije zraka v prostor vključen IR krmilnik, v sestavi: ∙ štiri stopenjski ventilator, ∙ zračni filter, ∙ možne nastavitve regulacije izpiha glede na dejansko višino montaže enote,
∙ vgrajen termostat za odčitavanje dejanske temperature v območju klimatske naprave, ∙ popolna elektronska regulacija s pomočjo izbranega Samsung upravljalnika,
hladina moč 5,6kW, grelna moč 6,3kW
Zvočni tlak Lp 41/35dB(A)
Električna moč motorja ventilatorja P=54W,
Priklop cevi medija d=6,35 mm in d= 12,7 mm
Napajanje 1f/230V/50Hz
Dimenzije (šxvxg)= 1410x 138 x 450 mm.
Teža m=18,5 kg
Vključno z montažnim materialom za montažo na steno ter priključitev freonskih cevi in odtok kondenzata
| odgovarja kot Samsung tip AM056NN1DEH/EU | kpl | 2 | 0 | 0
4 | Dobava in montaža razdelilnih kosov za razvod hladiva, proizvod kot na primer oziroma enakovredno
| MXJ-YA1509M | kom | 3 | 0 | 0
| MXJ-YA2512M | kom | 2 | 0 | 0
5 | Dobava in montaža bakrenih cevi, za cevni razvod hladilniškega VRF sistema, za nadometno speljane razvode znotraj objekta, iz enakega materiala so izdelani tudi vsi fazonski kosi, predizolirane po navodilih proizvajalca opreme in skladno z EN 12735-1, predvidoma z Kaiflex ST cevaki, debelina navedena spodaj, komplet z materialom za lotanje, vsem potrebnim spojnim, tesnilnim, montažnim materialom, vključno z vsem potrebnim sistemskim obešalnim in pritrdilnim materialom, konzolami za pritrditev na konstrukcijo, strop, steno, z cevnimi nosilci in objemkami za hladilniško tehniko, dimenzij:
| Φ6,35 mm + ST 13 mm | m | 36 | 0 | 0
| Φ9,52 mm + ST 13 mm | m | 24 | 0 | 0
| Φ12,7 mm + ST 13 mm | m | 36 | 0 | 0
| Φ15,88 mm + ST 13 mm | m | 18 | 0 | 0
| Φ19,05 mm + ST 13 mm | m | 6 | 0 | 0
6 | Dobava in montaža elektro signalnih in napajalnih kablov kablov za povezavo med zunanjo VRF napravo in notranjimi enotami, centralno nadzornim sistemom, stenskimi žičnimi daljinci, ... komplet z vsem potrebnim spojnim in drugim drobnim materialom, dimenzij:
| 2x 0,75 mm2 oklopljen kabel za signal Licy | m | 56 | 0 | 0
7 | Izvedba tlačnega preizkusa celotnega VRF sistema, vakumiranje in dopolnjevanje z hladivom R410A, predvidoma potrebna dodatna količina hladiva R410A m 4,5 kg, z izdelavo pisnega dokumenta o uspešno opravljenem tlačnem preizkusu, regulacijo in nastavitvijo celotnega VRF sistema ogrevanja in hlajenja, okoljsko dajatvijo, nastavitvijo vseh elementov, pooblaščenim zagonom z nastavitvami in poučevanjem uporabnika. | kpl | 1 | 0 | 0
| SKUPAJ POHLAJEVANJE: |  |  |  | 0
5. | PREZRAČEVANJE
1 | Dobava in montaža male kompaktne prezračevalne naprave s ploščnim protitočnim rekuperatorjem toplote z visokim izkoristkom, postavitev na steno, izvedba z zgornjimi okroglimi priključki, z dovodnim in odvodnim ventilatorjem, filternim vložkom F7 (dovod), G4 (odvod), s posluževalnikom s tablojem z izbiro hitrosti obratovanja ventilatorja ter UTP kablom do dolžine 15m (ventilatorja sta gnana z EC zvezno regulabilnimi motorji); Vzdo=300m3/h, Vzod=340m3/h dpex1/2=140Pa, ventilator 2x85W/230V; dimenzij 762x615 h=800mm, m=72 kg, največja dovoljena zvočna moč ohišja znaša 45dB,zvočna moč na dovodnem zraku max. 60dB, na odvodu iz prostora 55dB, temper. izkoristek rekuperacije znaša 85% (EN308), naprava mora biti dobavljena vključno s potrebno dokumentacijo, uporabnika pa je potrebno poučiti o rokovanju in vzdrževanju naprave, odgovarja kot npr.Systemair tip SAVE VTC 300, pred naročilom preveriti smer posluževanja in lokacijo priključkov! Naprava mora biti skladna z Diterktivo ErP 2018
dodatno:
* zajemno izpihovalni element fi160 CVVX 160
* možnost eksternega signala za izklop naprave v primeru požara (signal iz AJP)
| za zagonom in nastavitvami | kpl | 1 | 0 | 0
2 | Cevni ventilator iz pocinkane pločevine s podatki, s termično motorno zaščito, za vgradnjo v kanal, z nazaj ukrivljenimi lopaticami ventilatorja, z jadrovinastimi priključki, vključno protipovratna loputa, brezstopenjski regulator vrtljajev ventilatorja ter spojni in montažni material
tehnični podatki:
Vz=300m3/h pri dp=100Pa
regulator MTY 1
Pel=55W/230V
zvočna tlak (3m) 40 dBA
| npr.: Systemair K150M Sileo | kpl | 1 | 0 | 0
3 | Podometni ventilator za odvod zraka fi 100mm, skupaj s senzorjem gibanja, zakasnitvenim relejem, povezovalno cevjo, samozaporno loputo in vsem potrebnim pritrdilnim in montažnim materialom, Vz=1000 m3/h; dp=30 Pa, s podometnim ohišjem, kot Meltem Vario V100 | kom | 2 | 0 | 0
4 | Okrogli dušilnik zvoka za montažo v kanalsko traso v dovodni in odvodni kanal, vse skupaj z vsem potrebnim obešalnim, pritrdilnim, tesnilnim in montažnim materialom
| f 125; L=600mm | kos | 2 | 0 | 0
| f 125; L=900mm | kos | 2 | 0 | 0
| f 150; L=600 | kos | 1 | 0 | 0
5 | Prezračevalne rešetke za vgradnjo v vrata, skupaj s protiokvirjem, vijačnim materialom in vsem ostalim potrebnim pritrdilnim in montažnim materialom, tip:
| AR-4P 525x125 | kpl | 2 | 0 | 0
| AR-4P 525x225 | kpl | 2 | 0 | 0
6 | Zračni ventili za dovod/odvod zraka iz prostora, z možnostjo nastavitve pretoka, v beli barvi, z vsem potrebnim montažnim in pritrdilnim materialom, vse naprimer proizvod Lindab, tip PV naslednjih dimenzij:
| PV-1-125 | kom | 12 | 0 | 0
| PV-2-150 | kom | 4 | 0 | 0
7 | Regulacijsko dušilna loputa za vgradnjo v okroglo kanalsko traso, skupaj z vsem potrebnim tesnilnim, pritrdilnim ter montažnim materialom, po naslednji specifikaciji:
| fi125 | kom | 2 | 0 | 0
| fi150 | kom | 2 | 0 | 0
8 | Fasadna rešetka, kovinska, barvana v barvo fasade in vsem potrebnim vijačnim, tesnilnim in pritrdilnim materialom po naslednji specifikaciji:
| fi100mm | kom | 4 | 0 | 0
9 | Zaščitna rešetka za vgradnjo v kanal (na izstopno koleno nad liftom), pravokotne oblike, izdelane iz Al pločevine, skupaj z zaščitno mrežo in vsem potrebnim vijačnim, tesnilnim in pritrdilnim materialom po naslednji specifikaciji:
| AZR3 250/250 | kom | 1 | 0 | 0
10 | Požarna obloga razreda EI60 za oblogo kanalske trase prezračevanja (cevi fi 120 do 220mm), požarna zaščita se izvede s sistemom Promat s požarnimi ploščami Promatect vključno z izdelavo podkonstrukcije ter zaščitne plasti s tesnenjem ter izdajo potrdila o ustreznosti vgrajenega sistema, vse po navodilih proizvajalca | m2 | 12 | 0 | 0
11 | Spiro cevi za odvod in dovod, zraka, skupaj s fazonskimi kosi in vsem ostalim potrebnim pritrdilnim, obešalnim in montažnim materialom, po naslednji specifikaciji:
| fi100 | m | 22 | 0 | 0
| fi125 | m | 24 | 0 | 0
| fi150 | m | 10 | 0 | 0
| fi160 | m | 12 | 0 | 0
| fi180 | m | 20 | 0 | 0
12 | Izolacija kanalov za razvod zraka vodenih v hladnem delu objekta izdelana iz ekspandirane gume za temperature do +100 °C, k<0,04 W/mK, samougasljiva, vključno z lepilom in trakovi. Izolacija naj bo na primer proizvod Armacell, tip XG debeline
| 13 mm | m2 | 10 | 0 | 0
| 19 mm | m2 | 16 | 0 | 0
13 | Kanalska trasa izdelana iz pocinkane pločevine, ustrezne debeline po SIST EN1505:1999, vključno s pritrdilnim materialom in tesnilnim materialom, fazonskimi kosi izdelanimi in usmerjevalnimi lopaticami, kanali so spajani s prirobničnimi spoji ter tesnjeni na mestu spojev
| širine do 800mm, 0,8mm / 1000Pa | m2 | 2 | 0 | 0
14 | Fleksibilna cev za priklop posameznega distribucijskega elementa na kanalsko traso, skupaj s z vsem potrebnim tesnilnim, pritrdilnim ter montažnim materialom
neizolirana
| fi125 | m | 10 | 0 | 0
| fi150 | m | 4 | 0 | 0
15 | Strešni element za zaključek prezračevalnega odduha od kuhinjske nape, tipski element, uskladiti z vrsto strešne kritine
| za fi 125 | kom | 2 | 0 | 0
16 | Strešna "fajfa" izdelana iz barvanega aluminija, koleno min. 140°, zaključeno s protibrčesno mrežico, vključno prehodni kos skozi streho fi300mm z izolacjo medcevnega prostora ob prehodu skozi streho, barvo uskladiti z arhitektom
| za fi200mm | kom | 1 | 0 | 0
17 | Dobava in montaža ter zagon decentralne prezračevalne naprave za podometno montažo v / na steno, sestavljena iz toplotno izolativnega podometnim ohišja za vgradnjo v steno (zadnji priključki 2x fi100mm), ABS plastičnega ohišja naprave, aluminijastega ploščnega rekuperatorja z visokim izkoristkom 76%, dovodnega in odvodnega ventilatorja z EC varčnimi motorji, maksimalnega pretoka 100 m3/h, nastavljivim od 15-100m3/h, filtrov dovodnega in odvodnega zraka razreda G4, pralnega snemljivega pokrova, dveh motornih loputk za vpih in sesanje zraka.
Regulacija delovanja naprave je avtomatsko, v odvosnosti od kvalitete zraka v prostoru in / ali od stopnje relativne vlage v prostoru in zajema ročni ali avtomsksi vklop napreve, preko dlajinskega IR daljinskega posluževalnika ter zvezno regulacija hitrosti ventilatorjev, prav tako nastavitev časovnih interavlov obratovanja naprave in odčitavnje alarmov.
Sesalni in izpušni priključek imata premer 100mm.
Odvoda kondenza ni potrebno izvesti, saj se le ta odvede s pomočjo posebno oblikovanega ohišja ter odvodnega ventilatorja na prosto.
Ploščni rekuperator ima vgrajeno kontrolo zamrznitve preko temperaturnega tipala.
Vgrajen akustični signal opozori, kdaj je potrebno zamenjati filtre.
Tehnični podatki:
Dovod in odvod zraka: 15-100 m3/h
(možnost nastavitve do 100m3/h)
Izkoristek rekuperatorja: 76 %
Električna poraba moči: 3,7/34 W
Napajanje: 220V/50Hz/1f
Zvočni tlak – podometna izvedba: 15,5/24/36 dB(A)
Dimenzije – podometna izvedba: 409x388x66 mm, brez podometnega ohišja.
Dodatna oprema:
* podometni montažni set
* zajemno-izpušni fasadni element nerjavni, barvan belo, s priključkoma 2xfi100mm, kot tip M-WRG-ES-P
* kanalski okrogli element DN100, dolžine 1m 2 kosa
| odgovarja kot npr. tip Meltem WRG-S/Z-T-FC | kpl | 8 | 0 | 0
18 | Dobava in montaža konzolnega in obešalnega materiala za obešanje kanalske trase in naprav | kg | 65 | 0 | 0
19 | Nastavitev prezračevalnih količin, funkcionalni zagon, meritve prezračevalnih količin s strani pooblaščene organizacije, skupaj s izdelavo pisnega poročila. | kpl | 1 | 0 | 0
| SKUPAJ PREZRAČEVANJE |  |  |  | 0
6. | SPLOŠNO
1 | Izdelava primopredajne dokumentacije v skladu z GZ, predaja garancijskih listin, atestov in certifikatov, navodil za obratovanje in vzdrževanje vgrajene opreme, predaja grafičnih podlag z vrisanimi spremembami glede na tehnično dokumentacijo | kpl | 1 | 0 | 0
2 | Izdelava načrta izvedenih del v treh mapiranih izvodih | kpl | 1 | 0 | 0
3 | Pripravljalna dela, zaključna dela, tlačne preizkušnje, zapisniki, manipulativni in zavarovalni ter transportni stroški | kpl | 1 | 0 | 0
| SKUPAJ SPLOŠNO: |  |  |  | 0
OPOMBA:
PONUDBA MORA ZAJEMATI VSE STROŠKE DOSTAVE; MONTAŽE, DOBAVE in ZAGONA OPREME IN NAPRAV!
V PONUDBI MORAJO BITI ZAJETI VSI STROŠKI DOSTAVE, VGRADNJE IN ZAGONOM TER VSA POMOŽNA IN ZAŠČITNA DELOVNE SREDSTVA (LESTVE, ODRI,…)
REKAPITULACIJA strojne instalacije
1. VODOVOD, KANALIZACIJA
| Priključek vode |  |  |  | 0
| Interne instalacije vode in kanalizacija |  |  |  | 0
| 2. OGREVANJE |  |  |  | 0
| 3. TALNO OGREVANJE |  |  |  | 0
| 4. POHLAJEVANJE |  |  |  | 0
| 5. PREZRAČEVANJE |  |  |  | 0
| 6. SPLOŠNO |  |  |  | 0
| SKUPAJ BREZ DDV: |  |  |  | 0
sestavil:
dne:
Kompleten umivalnik, po izbiri arhitekta, sestoječ iz:
- školjke iz sanitarnega porcelana velikosti
600 x 490 mm, stoječe izlivne pipe d = 15 mm,
vezno cevko,
- kotnim ventilom d = 15 mm, z rozeto,
- sifonom za umivalnik z odlivnim ventilom
d = 32 mm, s čepom na verižici in držalom,
Nizkoteperaturni tlačni kotel za pripravo ogrevnega medija (vode) z režimom ogrevanja 80/60 st.C na zemeljski plin in naravni vlek, proizvod Buderus, tip GE 315 , skupaj regulacijskim sistemom Buderus tip R 4212 za krmiljenje kotla samega, ter varovanje kotla pred previsokim / prenizkim tlakom (varnostni set Buderus) skupaj z vgradnjo in dobavo vseh potrebnih tipal in senzorjev. Dobava zajema tudi ves potreben pritrdilni, tesnilni, montažni mateial in prirobnice ter holandce za povezavo v cevno omrežje s tesnili in vijaki.
Potrebno je izvesti zagon kotla z vsemi nastavitvami in meritvami ter izdelati pisno poročilo o tem.
Potrebno je predložiti vso potrebno dokumentacijo o vzdrževanju in ravnanju s kotlom, vse certifikate in ateste.
Tehnični podatki:
-moč kotla: 170 kW
-gorivo: zemeljski plin (20 mbar)
-dimenzije axbxc=1445x880x1195
-masa praznega kotla: 631 kg
-priključek za dimnik: fi180mm
-priključek predtoka/povratka:DN65
Kotel je potrebno dobaviti v rastavljenem stanju in ga na mestu postavitve sestaviti. Regulacija ogrevalnlne veje za radiatorje in sevala, regulacija temperture sanitarne vode ter centralni nadzor nad delovanjem kotla skupaj z ožičenjem je voden preko DDC sistema Siemens, ki ni predmet te postavke.
Postavka zajema dobavo, montažo, priklop, zagon in predajo kotla, ne zajema pa regulacijski sistem mešalnega kroga in priklop ogrevalnega sistema in njegovih elementov na CNS
Sistem za odvod dimnih plinov oz. produktov zgorevanja nastalih v kotlu, proizvod Sigmanova, tip Sigmatherm ali ustrezno v troslojni samostoječi izvedbi, s svetlim premerom fi 200 mm, skupaj z vsem potrebnim tesnilnim, pritrdilnim ter montažnim materialom po naslednji specifikaciji:
Ekspanzijska posoda za postavitev na tla kotlovnice s predtlakom 1,5 bar in temperaturo obratovanja do 130 st.C, dobavljena skupaj z manometrom vsem potrebnim tesnilnim, pritrdilnim ter montažnim materialom, vse proizvod Varis, tip Varflex L125
Vzmetni varnostni ventil navojne izvedbe za montažo v ogrevalni sistem, skupaj z vsem potrebnim tesnilnim, pritrdilnim ter montažnim materialom. Tlak odpiranja je 3 bar
Dobava in montaža - jekleni panelni radiator s čepom, odzračevalno pipico in stranskim priklopom izdelek VOGEL & NOOT tip K, za obratovalni tlak 6 bar, bele barve RAL, zaščiten, debelina pločevine 1,2 mm skupaj z garnituro za pritrditev: nosilci z vijaki in zidnimi vložki ter končno lakiran, po naslednji specifikaciji:
Radiatorski ventil opremljen s termostatsko glavo z možnostjo stranskega priklopa radiatorja, npr. proizvod HERZ-As, skupaj z vsem potrebnim montažnim materialom.
Radiatorsko zapiralo za priklop radiatorja (ravna izvedba), skupaj z vsem potrebnim tesnilnim in pritrdilnim materialom.
Jeklena brezšivna črna cev izdelana po DIN 2440, skupaj z varilnimi loki, varilnim, tesnilnim in pritrdilnim materialom ter materialom potrebnim za obešanje cevi na strop oziroma pritrditev na zid opleskane po predhodnem miniziranju
Avtomatski odzračevalni lonček z navojnim priključkom DN10 in krogelnim ventilom za možnost demontaže skupaj z vsem potrebnim tesnilnim, pritrdilnim in montažnim materialom.
Odzračevalni lonček s prostornino 1,5 litra, skupaj z izpustno cevjo DN10 v dolžini 6 m, skupaj z izpustnim ventilom DN10, vse dobavljeno skupaj z vsem potrebnim tesnilnim, pritrdilnim in montažnim materialom ter miniziranje.
Prirobnična krogelna pipa NP16, dobavljena skupaj s protiprirobnicami, vsem potrebnim vijačnim, tesnilnim in pritrdilnim materialom
Dobava in montaža - bakrena cev za razvod ogrevalnega medija, DIN 1786, skupaj s fazonskimi kosi, lotnim in vsem ostalim potrebnim tesnilnim in pritrdilnim materialom.
Krogelni pipa NP16 z navojne izvedbe, vključno s tesnilnim in montažnim materialom;
Manometer za območje merjenja 0-6 bar, s premerom fi 100 mm vključno z zapornim ventilom in ves ostali potrebni tesnilni in pritrdilni material.
Termometer za območje merjenja od 0-120 st.C s premerom fi 60 mm skupaj z vsem potrebnim tesnilnim in pritrdilnim materialom.
MS navojni lovilec nečistoč za vgradnjo v cevovod, skupaj z vsem ostalim potrebnim vijačnim, pritrdilnim, tesnilnim in montažnim materialom.
Protipovratni ventil navojne izvedbe za vgradnjo v ogrevalno in hladilno vejo, na primer proizvod Kovina, skupaj z vsem potrebnim tesnilnim in pritrdilnim materialom.
Polnilno praznilna pipa za polnjenje oz. praznjenje ogrevalnega / hladilnega sistema, skupaj z nastavkom za gibko cev in vsem ostalim potrebnim tesnilnim in pritrdilnim materialom.
Izolacija cevi za razvod ogrevnega medija vodenih vidno po objektu objekta izdelana iz ekspandirane gume za temperaturo do +100 °C, k<0,04 W/mK, samougasljiva, vključno z lepilom. Izolacija naj bo na primer proizvod Armacell, tip ITS, pobarvana z belo barvo RAL 9010, tip Armafinish, ali pa že dobavljena v beli barvi RAL 9010 po naslednji specifikaciji, skupaj z lepilnimi trakovi, lepilom in vsem ostalim potrebnim montažnim materialom:
Izolacija cevi za razvod ogrevalnega medija vodenih po strehi do klimatske naprave izdelana iz ekspandirane gume za temperature do +100 °C, k<0,04 W/mK, samougasljiva, vključno z lepilom. Izolacija naj bo naprimer proizvod Armacell, tip AC oplaščena z Al pločevino debeline 0,8mm vključno vijačni in spojni material odobavljena po naslednji specifikaciji:
Poševnosedežni regulacijski ventil navojne izvedbe, vključno z vsem potrebnim tesnilnim, pritrdilnim ter montažnim materialom, vse npr. proizvod Comap tip: 750.
Obtočna črpalka za pogon tekočega medija, s prirobničnimi priključki in tristopenjsko regulacijo pretoka, skupaj s protiprirobnicami, vijačnim materialom in vsem ostalim potrebnim tesnilnim, pritrdilnim ter montažnim materialom, vse naprimer proizvod IMP, tip GHN 402 A-R
Vv=7,1 m3/h pri H=5 m
Pel=560W (400V/3/50Hz).
Obtočna črpalka za pogon tekočega medija, navojne izvedbe in tristopenjsko regulacijo pretoka, skupaj z vsem potrebnim tesnilnim pritrdilnim ter montažnim materialom, vse naprimer proizvod IMP, tip GHN 32 A-R
Vv=2,6 m3/h pri H=2 m
Pel=128/111/76W (230V/1/50Hz).
.
Izpiranje celotne novozgrajene ogrevalne instalacije tlačni preizkus trdnosti in tesnenja cevovoda s hladno vodo, preizkusni tlak je 1,3x delovni tlak, vključno s potrebnim materialom (čepi), ter izdelavo pisnega poročila o uspešno opravljenem tlačnem preizkusu.
Nastavitev pretočnih količin, funkcionalni zagon, izdelava in predaja gradbene dokumentacije, sheme, označitev pretokov vse potrebno po ZGO in garancije za opremo in izvedbo, pripravljalna, zaključna dela, transportni in manipulativni stroški
Pripravljalna dela, zarisovanje in zaključna dela.
Splošni manipulativni, zavarovalni in transportni stroški do gradbišča.
Glavna plinska omarica v nerjaveči izvedbi dimezije 1200x1200x400 z vgrajeno plinsko požarno pipo DN50, plinskim filtrom DN50, ragulatorjem tlaka iz 100mbar na 20 mbar, manometrom, čepom za izpih, izpustom kondenza in tremi plinomeri:
- G4 (DN25) kos 1
- G6 (DN25) kos 1
-G10 (DN40) kos 1
vse skupaj z vso ostalo predpisano opremo, vse dobavljeno in vsem potrebnim tesnilnim, pritrdilnim ter montažnim materialom.
Dobava in montaža - brezšivna cev izdelana po
DIN 2440, vključno s fazonskimi kosi, obešalnim materialom pritrdilnim, varilnim in tesnilnim materialom.
Dobava in montaža - zaščitna cev za vodenje plinovoda skozi zid ali skozi streho, zaščitena pred korozijo in zatesnjena s trajno elestičnim materialom, skupaj z vrtanjem lukenj skozi zidove.
Površinska zaščita vidnega dela cevi z rumeno barvo po predhodnem miniziranju.
Tlačni preizkus trdnosti in tesnjenja cevovoda z inertnim plinom, vključno s potrebnim materialom (čepi), ter izdelavo pisnega poročila o uspešno opravljenem tlačnem preizkusu.
Izdelava in predaja gradbene dokumentacije po ZGO in garancije za opremo in izvedbo, priprvaljalna, zaključna dela, manipulativni, zavarovalni in trasportno stroški
Izdelava projekta izvedenih del (PID) tehnične dokumentacije v treh mapiranih izvodih.
Gasilni aparat z možnostjo montaže na steno na višino 1,2 m, tip PRAH S-6, skupaj z vsem potrebnim montažnim materialom, atesti in kontrolnimi listinami.
Gasilni aparat z možnostjo montaže na steno na višino 1,2 m, tip CO2-5, skupaj z vsem potrebnim montažnim materialom, atesti in kontrolnimi listinami.
Pripravljalna dela, zarisovanje in zaključna dela.
Splošni manipulativni, zavarovalni in transportni stroški do gradbišča.
OPOMBA:
V popisu niso zajeta:
- vsa gradbena in obrtniška dela, kot je izdelava prebojev,
steklarska dela ipd,
- elektroinstalacijska dela.
OPOMBA:
V popisu niso zajeta:
- vsa gradbena in obrtniška dela, kot je izdelava prebojev,
steklarska dela ipd,
- elektroinstalacijska dela.
Prezračevalne rešetke za vgradnjo v vrata, skupaj s protiokvirjem, vijačnim materialom in vsem ostalim potrebnim pritrdilnim in montažnim materialom, tip:
Zajemne / vpihovalne rešetke za vgradnjo v kanalsko traso skupaj z vijačnim materialom in vsem ostalim potrebnim pritrdilnim in montažnim materialom, na primer proizvod IMP Klima Idrija, tip:
Zračni ventili za odvod zraka iz prostora, z možnostjo nastavitve pretoka, v beli barvi, skupaj z vsem potrebnim montažnim in pritrdilnim materialom, vse naprimer proizvod IMP Klima, tip PV-1 naslednjih dimezij:
Zaščitna rešetka za vgradnjo na zunanji zid ali kanal pri preboju kanalske trase, pravokotne oblike oblike, izdelane iz pocinkane pločevine, skupaj z vsem potrebnim vijačnim, tesnilnim in pritrdilnim materialom in zaščitno mrežico na naotranji strani po naslednji specifikaciji:
Strešni ventilator za odvod zraka skupaj z montažno konzolo, podstavkom, nepovratno loputo, glušnikom v podstavku, fleksibilnim priklopom, s stikalom za regulacijo vrtljajev (RTD 1.2), s potrebno konstrukcijo za postavitev ventilatorja, in vsem ostalim potrebnim pritrdilnim, tesnilnim in montažnim materialom, vse naprimer proizvod Rosenberg, tip: DV 310L-4D
Vz=700 m3/h pri 150 Pa
Pel=150W (400V/3/50Hz)
Aksialni ventilator za vgradnjo v zid, skupaj s povezovalno cevjo fi 125 mm, stikalom za vklop / izklop, in vsem ostalim potrebnim tesnilnim, pritrdilnim ter montažnim materialom vse na primer proizvod Pichler, tip:B-12
Vz=80 m3/h pri dp=40 Pa
Pel=30W (230V/1/50Hz).
Kanalski ventilator za odvod zraka iz hladilne strojnice, skupaj s fleksibilnima priključkoma, elektro stikalno omaro z glavnim vstikalom in termostatom, ki ob povišani temperaturi v strojnici vklaplja / izklaplja ventilator).
Ventilator naj je npr. proizvod Rosenberg, tip EKAD 355-6K z vsem potrebnim pritrdilnim tesnilnim ter montažnim materialom. Tehnični podatki:
Vz=4000m3/h pri 150Pa
Pel=1,15kW (400V/3/50Hz)
Kanalska trasa izdelana iz pocinkane pločevine, ustrezne debeline po DIN 24191, vključno s
pritrdilnim, obešalnim in tesnilnim materialom,
fazonskimi kosi izdelanimi po DIN 24191 in usmerjevalnimi lopaticami.
Dobava in montaža - jekleni vroče cinkani profili npr. (Sikla ali Hilti) za pritrditev kanalske trase v skupne teži.
Spiro cevi za odvod in dovod, zraka, skupaj s fazonskimi kosi in vsem ostalim potrebnim pritrdilnim, obešalnim in montažnim materialom, po naslednji specifikaciji:
Nastavitev prezračevalnih količin, funkcionalni zagon, meritve mikroklime in prezračevalnih količin, skupaj s izdelavo pisnega poročila o tem ter predaja gradbene dokumentacije po ZGO in garancija za opremo in izvedbo.
Regulacija celotnega sistema, meritve parametrov in preizkusni zagon.
Izdelava projekta izvedenih del (PID) tehnične dokumentacije v treh mapiranih izvodih.
Pripravljalna dela, zarisovanje, zaključna dela, manipulativni, zavarovalni in trasportni stroški
Splošni manipulativni, zavarovalni in transportni stroški do gradbišča.
Regulacijsko dušilna loputa za vgradnjo v okroglo kanalsko traso, skupaj z vsem potrebnim tesnilnim, pritrdilnim ter montažnim materialom, po naslednji specifikaciji:
Tripotni regulacijski ventil za vgradnjo v cevno omrežje ogrevanja, navojne izvedbe dobavljen skupaj s tesnili, holandci ALG 40in elektromotornim pogonom za zvezno regulacijo, vse proizvod Siemens, tip 44.40-25 z el. motornim pogonom Siemens, tip SQS 65.
Tehnični podatki:
-Vv=6,5 m3/h pri dp=9 kPa kvs=25 m3/h (ventil DN40)
-24V (2-10V)
Medeninasti navojni lovilec nečistoč za vgradnjo v cevovod, skupaj z vsem ostalim potrebnim vijačnim, pritrdilnim, tesnilnim in montažnim materialom, vse naprimer proizvodb Kovina Šmartno.
Obtočna črpalka za pogon tekočega medija s prirobničnimi priključki in tristopenjsko regulacijo pretoka, skupaj s protiprirobnicami, vijačnim materialom in vsem ostalim potrebnim tesnilnim, pritrdilnim ter montažnim materialom, vse naprimer proizvod IMP, tip GHN 402 B-R
Vv=5 m3/h pri H=4 m
Pel=236 (400V/3/50Hz).
Dobava in montaža - stenski plinski grelnik za ogrevanje in pretočno pripravo sanitarne vode na prislini vlek nazivne moči 24 kW, skupaj s priključnim setom , hitromontažno konzolo, sobnim termostatom s tedensko programsko uro in vsem ostalim potrebnim tesnilnim, pritrdilnim ter montažnim materialomo, vse skupaj proizvod Viessmann, tip Vitopend 100 WHO
Dobava in montaža - material potreben za zagotavljanje odvoda dimnih plinov in za zajem zgorevalnega zraka proizvod Viessmann za grelnik Vitopend 100 tip WHE sestavljen iz:
Dobava in montaža - stenski plinski grelnik za ogrevanje in pripravo sanitarne tople vode z vgrajenim bojlerjem s prostornino 60 litrov, na prislini vlek nazivne moči 27,9 kW, skupaj s priključnim setom , hitromontažno konzolo, termostatom s tedensko programsko uro in vsem ostalim potrebnim tesnilnim, pritrdilnim ter montažnim materialomo, vse skupaj proizvod Unical, tip DUA B28
Dobava in montaža - material potreben za zagotavljanje odvoda dimnih plinov in za zajem zgorevalnega zraka proizvod Unical sestavljen iz:
Dobava in montaža - stropna ploščata sevala za toplovodno ogrevanje iz jeklene profilirane pločevine z vgrajenimi cevmi, toplotno izolacijo na vrhu, za prosto obešanje na stropno konstrukcijo. Obratovalni tlak PN6, priključki pa so tip D Površina pločevine lakirana. Sevala so dobavljena vključno s spojnim, pritrdilnim ter tesnilnim materialom in so na primer proizvod Sabiana po naslednji specifikaciji:
Dobava in montaža - toplozračna zavesa za montažo na višino do 3m, za prosto obešanje na stropno konstrukcijo, vključno pritrdilni, tesnilni, montažni material ter elektronsko senzorska krmilna plošča.
Količina zraka: Vz=2500M3/H
Izstopna temp.: T=35 st.C
Nazivna toplotna moč: Q=15,7kW (voda 80/60st.C)
El. moč Pel=550 W (230V/1/50Hz)
Proizvod: npr.: Gelu Linea 99 M1500P
Mere:B=1622mm L=590mm H=297mm
Regulator D711M + termostat
Zavesa se vklaplja preko signala od odprtosti vrat. Signal je dobljen s strani avtomatike vrat
Dobava in montaža - električni radiatorski izdelek Vailant, bele barve, skupaj z garnituro za pritrditev: nosilci vijaki in zidnimi vložki, in regulacijskim termostatom na napravi sami.
Material potreben za izdelavo glavenega razdelica za razvod ogrevanega medija, dimenzije DN125, dolžine 1000mm, skupaj z navojnimi priključki 1xDN50, 1xDN32 in prirobničnimi priključki 2xDN65 ter navojnimi priključki 3x DN15 za termometer, manometer in izpust, vse dobavljeno skupaj z vsem potrebnim tesnilnim, pritrdilnim, varilnim montažnim materialom in izolacijo Armecell ITS debeline 13mm. Razdelilec je potrebno pred izolacijo zaščititi s temeljnim premezom (miniziranje)
Plinska omarica v nerjaveči izvedbi za vgradnjo štirih plinomerov od tega 1xG25 (DN50) in 2xG4(DN25) ter 1xG10(DN40) (plinomere dobavi distributer) in štirih plinskih pip od tega 1xDN65 in 2xDN25 ter 1xDN40, skupaj z vso ostalo predpisano opremo, in vsem potrebnim tesnilnim, pritrdilnim ter montažnim materialom.
Poševnosedežni regulacijski ventil prirobične izvedbe, vključno s protiprirobnicami, vijaki z vsem potrebnim tesnilnim, pritrdilnim ter montažnim materialom, vse npr. proizvod Comap
Dobava in montaža - jekleni cevni radiator s čepom, odzračevalno pipico in spodnjim priklopom izdelek KORADO tip Linear za obratovalni tlak 6 bar, bele barve RAL, zaščiten, debelina pločevine 1,2 mm skupaj z garnituro za pritrditev: nosilci z vijaki in zidnimi vložki ter končno lakiran, po naslednji specifikaciji:
Dobava in montaža - navojni plinski ventil, skupaj s pritrdilnim in tesnilnim materialom
Dobava in montaža - termično varovalo z navojnim priključkom NP 4, preizkušen po DVGW VP 301, skupaj s tesnilnim materialom
Dobava in montaža - dvoetažni modulni klimat za notranjo postavitev - (KN-1), dvojnostenski iz jeklene pocinkane pločevine z vmesnim slojem toplotne in akustične izolacije debeline 20 mm, zunanja izvedba. Notranje in zunanje površine so pocinkane, zunanje površine barvane. Osnovni tehnični podatki za ohišje so:
- požarni razred A1 po DIN 4102
- min. spec. gostota 70 kg/m3
- koef. toplotne prehodnosti k = 0,8 W/m2K po
DIN 4108
- faktor dušenja zvoka Rw = 34 dB po DIN 52201 za max. nadtlak/podtlak v klima napravi do 2000 Pa, s kontrolnimi vrati opremljenimi z gumijastimi tesnili in specialnimi zapirali,
Dim. čelnega preseka: BxH =1270 x 2040 mm. (L=4610mm)
-Proizvod: npr. Rosenberg
Sestava funkcijskih enot in teh. karakteristike:
Dovodni del :
- prazna enota z jekleno vstopno žaluzijo na motorni
pogon Belimo AF24-SR z zajemnim jadrovinastim priključkom (kos 1),
- enota s filtrom F5:
V =10500 m3/h, začetni upor 75 Pa, končni upor 204 Pa,
- rekuperativna grelna enota: kocka z naslednjimi tehničnimi podatki:
Učinek prenosa toplote je 55%, protipožarni razred B1, temperatura zraka po izstopu iz kocke proti notranjosti zanaša 2 st.C ob zunanji temp. -16 st.C. Tlačni padec na kocki ne sme presgati 205 Pa (odvo / dovod)
- ventilatorska enota:
radialni ventilator z jermenskim gnanim ventilatorjem, z nazaj zakrilvljenimi R profiliranimi lopaticami, dvostransko sesajoč, Pretok zraka:
10500 m3/h dpext=450 Pa, moč motorja 4 kW, 400 V/50Hz,
termična zaščita, dobavljeno skupaj s frekvenčnim pretvornikom za ustrezno moč in napetost (delovanje frekvenčnika do vključno 50Hz)
Hrup ventilatorja ne sme preseči:
na tlačni strani: max 85 dB(A)
na zunanji steni: max: 63 dB(A)
na seslanme priključki: max 74 dB(A)
-čelna stena z elastičnim priključkom in protiprirobnico na elestičnem priključku.
Vse pocinkano, nosilni okvir elastično vpet.
Vključno z regulacijsko in zaporno armaturo na grelniku in hladilniku.
Odvodni del :
- čelna stena z elastičnim priključkom in protiprirobnico na elastičnem priključku
- enota s filtrom F5:
V =10500 m3/h, začetni upor 75 Pa, končni upor 175 Pa,
- ventilatorska enota:
radialni ventilator z jermenskim gnanim ventilatorjem, z nazaj zakrilvljenimi R profiliranimi lopaticami, dvostransko sesajoč, Pretok zraka:
10500 m3/h dpext=395 Pa, moč motorja 4 kW, 400 V/50Hz,
termična zaščita, dobavljeno skupaj s frekvenčnim pretvornikom za ustrezno moč in napetost (delovanje frekvenčnika do vključno 50Hz)
Hrup ventilatorja ne sme preseči:
na tlačni strani: max 79 dB(A)
na zunanji steni: max: 63 dB(A)
na seslanme priključki: max 80 dB(A)
- Rekuperativna grelna enota: rototerm (glej dovodni del)
- Zračno hlajeni kondenzator (glej dovodni del)
- prazna enota z jekleno izstopno žaluzijo na motorni
pogon Belimo AF24-SR,
Vse pocinkano, nosilni okvir elastično vpet.
Vključno z vsem pritrdilnim materialom, ter elastičnimi
izolatorji vibracij med nosilnim okvirjem klimata in klimatom.
Regulacijska oprema:
- kanalsko temp. tipalo (uporovno) kos 12
- pogono žaluzij Belimo AM- 24-SR (4-20mA) kos 2
- pogono žaluzij Belimo AF- 24-SR (4-20mA) kos 2
- tlačno stikalo (0-300Pa) kos 2
- tlačno tipalo za vgradnjo v kanalsko traso za vodenja
frekvenčnikov ventilatorjev (4-20mA) delovanje na konstantnem tlaku v kanalski mreži 0-500Pa (kos 2)
- protizmrzovalni termostat (5-13 st.C) kos 4
- regulacija štirih ogrevalno / hladilnih con preko conskih hladilnikov / grelnikov z regulacijo
- cevno temp. tipalo s tulko (4-20mA) kos 4
- regulacijska in zaporna armatura (glej ventilator)
-prostoprogramabilni krmilnik za krmiljenje štirih grelno hladilnih con in zgoraj opisane klimatske naprave.
-frekvenčni pretvornik za dovodni ventilator (Pel=4kW, 400V/50Hz)
-frekvenčni pretvornik za odvodni ventilator (Pel=4kW, 400V/50Hz)
-posluževalni tablo za nastavljanje delovanja parametrov klimatske naprave
-potrebno je zagotoviti reduciran način obratovanja v nočnem režimu ozirma izven delovnega časa, ter možnost časovnega nastavljanja intezitete prezračevanja po posamezni coni z regulacijo dovodne in odvodne žaluzije po posamezni coni. Vsaka cona (prostor) mora imeti vgrajen potencimeter z možnostjo nastavljanja od 0-100% za spreminjanje količine dovedenega / odvdenega zraka.
Električne instalacije za napravo v obsegu:
Elektrokomandna omara naprave v obsegu:
Elektrokomandna omara, komplet opremljena z
vso potrebno stikalno, zaščitno in merilno -
regulacijsko opremo, prirejena za lokalno
in daljinsko upravljanje in nadzor, komplet z vso
potrebno projektno dokumentacijo, Atestno
dokumentacijo,…
Montažna elektroinstalacijska dela v obsegu:
kabelske povezave med elektrokomandno omaro
in elementi, napajanimi iz elektrokomandne omare,
(vsi kabelski izpusti so znotraj strojnice v povprečni dolžini 15m ), komplet z vsemi označbami kablov in označbami elementov, priklopi elementov, preizkušanje in spuščanje v pogon, komplet predajna dokumentacija
(meritve, Atesti, Zapisniki o preizkusu in prvem
zagonu, navodila za vzdrževanje in obratovanje, … )
Naročilo obvezno opremiti s skico naprave! Montaža bo izvedena na jeklenih podstavkih, na katerih bo nosilni okvir za klimat dvignjen cca. 10cm od tal. (glej statiko)
Izolacija kanalov za razvod kondicioniranega zraka vodenih do posameznih distribucijskih elementov v objektu izdelana iz ekspandirane gume za temperature do +100 °C, k<0,04 W/mK, samougasljiva, vključno z lepilom in trakovi. Izolacija naj bo naprimer proizvod Armacell, tip AC po naslednji specifikaciji:
Toplotna izolacija kanalov vodenih na prostem z blazino na merkur pletivu debeline 50mm, prevlečene z Al pločevino, skupaj z natičnimižeblji s samolepilno plšče in samolepilnim Alu trakom širine 50mm. Izolacija iz zunanje strani zaščitena s plastju Al pločevine debeline 0,8mm, spojene s samoreznimi vijaki in spoji tesnjenimi s trajno elstičnim kitom.
Glušnik za montažo v kanalsko traso v dovodni in odvodni kanal iz oz. v klimatsko napravo, vse skupaj z vsem potrebnim obešalnim, pritrdilnim, tesnilnim in montažnim materialom.
Komora za vgradnjo prezračevalne rešetke, skupaj s fleksibilno cevjo dolžine 0,5m in vsem potrebnim montažnim, pritrdilnim ter tesnilnim materialom, vse npr. proizvod IMP Klima Idrija po naslednji specifikaciji:
Regulacijska žaluzija za vgradnjo v kanslko traso s istosmernimi lamelami, skupaj z elektromotornim pogonom z zvezno regulacijo, Belimo NM24 (24V 2-10V), vse skupaj z vsem potrebnim tesnilnim, pritrdilnim ter montažnim materialom po naslednji specifikaciji:
Cevni ventilator za vgradnjo v kanalsko traso , skupaj z el. vstikalom za vklop/izklop in možnostjo zvezne regulacije vrtljajev (ED 08), nepovratno loputo in fleksibilnima priključkoma in vsem potrebnim montažnim in pritrdilnim materialom, vse na primer proizvod Rosenberg, tip R125L z naslednjim tehničnimi podatki:
Vz=120 do 180 m3/h pri 120Pa
Pel=80W (230V/1/50Hz)
Cevni ventilator za vgradnjo v kanalsko traso , skupaj z el. vstikalom za vklop/izklop z zveznim regulatorjem vrtlajev (ED 08-UP), 125 in vsem potrebnim montažnim in pritrdilnim materialom, vse naprimer proizvod Rosenberg, tip R150 z naslednjim tehničnimi podatki:
Vz=200m3/h pri 130Pa
Pel=80W (230V/1/50Hz)
Kvadratni difuzor z okroglim viphovalnim prerezom za dovod zraka iz skupaj s priključno komoro, dušilno loputo, fleksibilnim priklopom v dolžino 0,5m in vsem potrebnim tesnilnim, pritrdilnim ter montažnim materialom po naslednji specifikaciji:
Okrogli variabilni vrtinčni difuzor za vgradnjo v okroglo kanalsko traso preko reducirnega elementa, skupaj z elektromotornim pogonom za nastavitev kota vpiha Belimo LM 24-SR in vsem ostalim potrebnim tesnilnim, pritrdilnim ter montažnim materialom po naslednji specifikaciji:
Diferencialni termostat z zveznim analognim izhodom za krmiljenje kota vpiha na distribucijskih elementih v posamezni klimatski coni, vse npr. proizvod IMP Klima, tip ADT-1, skupaj s pripadajočim aktivnim temperaturnim tipalom protora in pripadajočim aktivnim kanalskim tipalom, vse skupaj z vsem potrebnim montažnim materialom.
Napajanje ADT-1 naprave je 24V
Rešetka s samopadjočo loputo z dovod zraka v hladilnico, po detajlu dobavitelja hladilne tehnike, na način vgradnje v steno, vključno protiokvir in ves ostali potreben tesnilni, pritrdilni ter monatžni material
Dobava in montaža - ploščni prenosnik toplotne enrgije, skupaj s montažno konzolo za obešanje pod strop, navojnimi priključki in vsem ostalim potrebnim tesnilnim, pritrdilnim ter montažnim materialom, vse na primer proizvod GEA tip: Ecoflex L55-30-GG-X z naslednjim tehničnimi podatki:
-Primarna stran:
Voda: 80/60st.C pretok: 5,05m3/h dp=5,3kPa
Sekundarna stran:
-Voda/glikol 70%/30%, 70/50st.C pretok: 5,33m3/h dp=5,89kPa,
-Priključki: DN50
Ekspanzijska posoda za montažo na steno kotlovnice s predtlakom 1,5 bar in temperaturo obratovanja do 130 st.C, dobavljena skupaj z vsem potrebnim tesnilnim, pritrdilnim ter montažnim materialom, vse proizvod Varis, tip Varflex M50
Dobava in montaža - toplozračna zavesa za montažo na višino do 2,8m, za prosto obešanje na stropno konstrukcijo, vključno pritrdilni, tesnilni, montažni material ter elektronsko senzorska krmilna plošča.
Dimenzije vrat: A=2,6x2,6
Količina zraka: Vz=6300m3/h
Izstopna temp.: T=35 st.C
Nazivna toplotna moč: Q=40kW (voda 80/60st.C)
El. moč Pel=1,92 kW (230V/1/50Hz)
Proizvod: npr.: Gelu
Tip: Linea 99 G 2500 P
Zavesa naj se vklapja preko vratnega stikala, ki naj se poleg priključne omarice dobavi z zaveso samo.
Dobava in montaža - toplozračna zavesa za montažo na višino do 2,8m, za prosto obešanje na stropno konstrukcijo, vključno pritrdilni, tesnilni, montažni material ter elektronsko senzorska krmilna plošča.
Količina zraka: Vz=2500m3/h
Izstopna temp.: T=30 st.C
Nazivna toplotna moč: Q=12kW (elektro grelnik)
El. moč Pel=12 kW (430V/3/50Hz) + 550 W (230V/1/50Hz)
Proizvod: npr.: Gelu
Tip: Linea 99 M 1500E
Regulator D711M + termostat
Zavesa se vklaplja preko signala od odprtosti vrat. Signal je dobljen s strani avtomatike vrat
Etilen glikol za polnjenje sekundarnega kroga ogrevalnega sistem klimatske naprave, skupaj z lovilno posodo in vsem ostalim potrebnim materialom za polnjenje.
Izolacija cevi za razvod ogrevnega medija vodenih vidno in v dvojnem stropu objekta izdelana iz ekspandirane gume za temperaturo do +100 °C, k<0,04 W/mK, samougasljiva, vključno z lepilom. Izolacija naj bo na primer proizvod Armacell, tip ITS, po naslednji specifikaciji, skupaj z lepilnimi trakovi, lepilom in vsem ostalim potrebnim montažnim materialom:
Dobava in montaža - navojni plinski elektromagnetni ventil za vgradnjo v plinsko omrežje kotlovnice, skupaj z vsem potrebnim tesnilnim, pritrdilnim ter montažnim materialom, vse na primer proizvod Dungs, tip MVD 220/5 za maksimalni tlak 20mbar in priključki DN50 (230V)
Alarma centrala za detekcijo plina, skupaj z montažno konzolo, proizvod Varnost Elektronika, tip MX 2000, skupaj z merilno glavo SJPX, alarmno sireno AS, bliskavico LEXE, sistemom rezrvnega napajanja, ožičenjem med elementi in vsem ostalim potrebnim pritrdilnim ter montažnim materialom
Okrogli prezračevalni kanal izdelan iz nerjaveče pločevine, skupaj s fazonskimi kosi in vsem ostalim potrebnim tesnilnim, pritrdilnim ter montažnim materialom
Izolacija kanalov za odvod odpadnega zraka vodenih hladilnic na prosto izdelana iz ekspandirane gume za temperature do +100 °C, k<0,04 W/mK, samougasljiva, vključno z lepilom in trakovi. Izolacija naj bo naprimer proizvod Armacell, tip AC po naslednji specifikaciji:
Radiatorsko zapiralo za priklop cevnega radiatorja (kotna izvedba), skupaj z vsem potrebnim tesnilnim in pritrdilnim materialom.
Radiatorski ventil (navadni) za priklop cevnega radiatorja (kotna izvedba), skupaj z vsem potrebnim tesnilnim in pritrdilnim materialom.
Izdelava zaščitne mreže na jemu ali izpihu iz kanalske trase izdelana iz žice iz pocinkanega materiala z rastrom 10mm, skupaj z vsem potrebnim montažnim in pritrdilnim materialom za naslednje odprtine na kalaski trasi
Cevni ventilator za vgradnjo v kanalsko traso , skupaj z el. vstikalom za vklop/izklop vezanim temperaturnega termostata za vklop / izklop ventilatorja in vsem potrebnim montažnim in pritrdilnim materialom, vse naprimer proizvod Rosenberg, tip R125 z naslednjim tehničnimi podatki:
Vz=100m3/h pri 80Pa
Pel=30W (230V/1/50Hz)
Vodni gasilni aparat z možnostjo montaže na steno na višino 1,2 m, (9 kilogramov) skupaj z vsem potrebnim montažnim materialom, atesti in kontrolnimi listinami.
Gasilni aparat z možnostjo montaže na steno na višino 1,2 m, tip PRAH S-9, skupaj z vsem potrebnim montažnim materialom, atesti in kontrolnimi listinami.
Okrogli variabilni vrtinčni difuzor za vgradnjo v okroglo kanalsko traso preko reducirnega elementa, skupaj z elektromotornim pogonom za nastavitev kota vpiha Belimo LM 230 in vsem ostalim potrebnim tesnilnim, pritrdilnim ter montažnim materialom po naslednji specifikaciji:
Barvanje kanlske trase z belo barvo za pocinkano plčevino (RAL 9010), skupaj s pripravo površine in vsem potrebnim materialom
Dobava in montaža - grelno / hladilna enota - (CONA-1 in CONA-4) za delovanje na dvocevnem grelno hladilnem sistemu, dvojnostenski iz jeklene pocinkane pločevine z vmesnim slojem toplotne in akustične izolacije debeline 20 mm, zunanja izvedba. Notranje in zunanje površine so pocinkane, zunanje površine barvane. Osnovni tehnični podatki za ohišje so:
- požarni razred A1 po DIN 4102
- min. spec. gostota 70 kg/m3
- koef. toplotne prehodnosti k = 0,8 W/m2K po
DIN 4108
- faktor dušenja zvoka Rw = 34 dB po DIN 52201 za max.
nadtlak/podtlak v klima napravi do 2000 Pa, s kontrolnimi vrati
opremljenimi z gumijastimi tesnili in specialnimi zapirali,
Dim. čelnega preseka: BxH =358 x 1020 mm. (L=550mm)
-Proizvod: npr. Rosenberg
Vz=1800m3/h
Sestava funkcijskih enot in teh. karakteristike:
-Grelno / hladilna enota:
Lamelni Al-Cu prenosnik toplotne energije z naslednjimi tehničnimi podatki:
a.)Gretje
Qgr=18,92 kW pri sistemu vode/glikol 70/50st.C in pretoku 0,83m3/h ter dpv=3,3kPa. Grelna komora vsebuje tudi protizmrzovalni termostat (zajet pri avtomatiki klima naprave) in tripotni regulacijski ventil z zveznim elektromotornim pogonom (dvocevni preklopni / hladilno grelni sistem) (24V (2-10V)),
Max. temp. zraka za grelnikom znaša 33st.C (pri normalnem obratovanju)
b.)Hlajenje
Qhl=9,4 kW pri sistemu vode/glikol 7/12st.C in pretoku 1,62m3/h ter dpv=14,4kPa. Hladilna komora vsebuje tudi eliminator kapljic in kondenčno posodo in tripotni regulacijski ventil z zveznim elektromotornim pogonom (dvocevni preklopni / hladilno grelni sistem) (24V (2-10V)),
Min. temp. zraka za grelnikom znaša 19st.C (pri normalnem obratovanju)
Največji dovoljnei tlačni padec na zračni strani ne sme preseči 61Pa
Vse pocinkano, nosilni okvir elastično vpet.
Vključno z regulacijsko armaturo na grelniku / hladilniku.
Fleksibilna cev za priklop posameznega distribucijskega elementa na kanalsko traso, skupaj s z vsem potrebnim tesnilnim, pritrdilnim ter montažnim materialom
Tlačni gorilec za montažo na kotel opisan v točki 1 z nazivno toplotno moč kotla 170 kW, in nazivnim tlakom za premagovanje uporov dimnih plinov kotlu, na zemeljski plin in priključni tlak zemeljskega plina do 20 mbar. Delovni priključni tlak bo predvidoma 20 mbar. Gorilnik mora imeti najmanj dvostopensjko delovanje v smislu moči, odvisno od toplotnih potreb kotla.
Gorilnik naj se na plinsko omrežje priključi preko tipske plinske proge navojne izvedbe dimmenzije DN25, sestavljene in plinskega ventila, filtra, regulatorja tlaka in dveh manometrov, dvojnega el. magnetnega ventila s kontrolo tesnosti, in presostatom minimalnega tlaka plina, preizkusnega gorilnika za kontrolo prisotnosti plina in odzračevanje plinske proge.
Postavka zajema, zagon, nastavitev gorilca, skupaj s predajo atestov, garantnih listin in poučitvijo uporabnika o smoternem ter varnim rokovanjem.
npr. Weishaupt WG-30
Jeklena brezšivna črna cev izdelana po DIN 2440, skupaj z varilnimi loki, varilnim, tesnilnim in pritrdilnim materialom ter materialom potrebnim za obešanje cevi na strop oziroma pritrditev na zid, toplotno zaščitena z izolacijo Armacell, tip ITS debeline 13mm
Jeklena brezšivna črna cev izdelana po DIN 2440, skupaj z varilnimi loki, varilnim, tesnilnim in pritrdilnim materialom ter materialom potrebnim za obešanje cevi na strop oziroma pritrditev na zid, toplotno zaščitena z izolacijo Armacell, tip ITS debeline 13mm v beli barvi RAL 9010 (trgovski del SPAR-a)
Glavna plinska omarica v nerjaveči izvedbi dimezije 1000x900x350 z vgrajeno plinsko požarno pipo DN50, plinskim filtrom DN50, ragulatorjem tlaka iz 100mbar na 20 mbar, manometrom, čepom za izpih, izpustom kondenza, vertikalnim odcepom DN50 in plinomerom:
- G4 (DN25) kos 1
vse skupaj z vso ostalo predpisano opremo, vse dobavljeno in vsem potrebnim tesnilnim, pritrdilnim ter montažnim materialom.
Dobava in montaža -mehovni plinomer za vgradnjo v kotlovnico, skupaj s priključnimi holandci, tesnili in vsem ostalim prpiadajočim materialom, vključno vsa potrebna dokumentacija in listine. Plinomer je vgrajen v kotlovnico trgovine SPAR, njegova dimezije pa znaša G16 (DN40)
Dobava in montaža - plinska omarica iz nerjaveče pločevine, za vgradnjo na zunanjo steno kotlovnice, dimenzije 350x400x250, z vgrajeno plinsko pipo DN50, skupaj z vsem potrebnim tesnilnim, pritrdilnim ter montažnim materialom
Dobava in montaža - kompaktna klimatska naprava -dovodno / odvodni ROOF TOP, dvojnostenski iz jeklene pocinkane pločevine z vmesnim slojem toplotne in akustične izolacije debeline 50 mm, zunanja izvedba. Notranje in zunanje površine so pocinkane, zunanje površine so barvane, kondenzna korita in vodila hladilnika so v nerjaveči izvedbi. Osnovni tehnični podatki za ohišje so:
-požarni razred A1 po DIN 4102
-min. spec. gostota 70 kg/m3
-koef. toplotne prehodnosti k = 0,8 W/m2K po
DIN 4108
-faktor dušenja zvoka Rw = 34 dB po DIN 52201 za max. nadtlak/podtlak v klima napravi do 2000 Pa, s kontrolnimi vrati opremljenimi z gumijastimi tesnili in specialnimi zapirali,
Proizvajalec : naprimer TRANE
Tip : YSD 090
Velikost : 090
Dimezije: BxLxH=1353x2251x1038mm
Teža : 419 kg,
Dobavljeno na paletah, pakirano v nylon.
Sestava funkcijskih enot in teh. karakteristike:
-mešalna enota z jekleno vstopno žaluzijo na motorni
pogon in zajemno kapo. Min. Količina svežega zraka 1400m3/h
-enota s filtrom G4:
V = 5530 / 5530 m3/h,
-grelna enota s plinskim grelnikom:
pretok zraka 5530 m3/h, tzi= +33,2°C, medij: zemeljski plin (20 mbar), moči 44,4 kW, Vplina=5m3/h
-hladilna enota s freonskim hladilnikom (direktni uparjalnik)
pretok zraka 5530 m3/h, tzv= 32°C, tzi= +18,7°C, medij: freon R 407C, moč 23,5 kW,
-ventilatorska enota :
ventilator z naprej zakriv. lopaticami, pretok zraka 5530m3/h, dpext=280 Pa, Pel=10,5 kW (400V/3/50Hz) za celotno napravo Motor ima termično zaščito.
Vse je pocinkano, nosilni okvir je elastično vpet.
-enota z z difuzorjem (vertikalni vpih)
ROOF TOP je dobavljen v kompaktni izvedbi, skupaj z vsemi potrebnimi tipali, senzorji in varnostno opremo, ki je sestavljena iz:
-glavno stikalo
-detektor za nadzor umazanosti filtra
-samodejni javljalec napak
-temperaturni senzor povratnega zraka
-temperturno senzor vpihovanega zraka
-krmilnik
-posluževalni tablo
-prosti signal za ON/OFF preklop lopatic na vpihovalnih difozorjih med zimskim in letnim načinom delovanja.
Max. hrup naprave (nivo zvočnega tlaka):
-v oklico: 67 dB(A)
-na tlačni strani: 61 dB(A)
-na sesalni strani: 58 dB(A)
Vključno z vsem pritrdilnim materialom, stršnim podstavkom ter elastičnimi izolatorji vibracij med nosilnim okvirjem naprave in konstrukcijo.
Dobava in montaža - kompaktna klimatska naprava -dovodno / odvodni ROOF TOP, dvojnostenski iz jeklene pocinkane pločevine z vmesnim slojem toplotne in akustične izolacije debeline 50 mm, zunanja izvedba. Notranje in zunanje površine so pocinkane, zunanje površine so barvane, kondenzna korita in vodila hladilnika so v nerjaveči izvedbi. Osnovni tehnični podatki za ohišje so:
-požarni razred A1 po DIN 4102
-min. spec. gostota 70 kg/m3
-koef. toplotne prehodnosti k = 0,8 W/m2K po
DIN 4108
-faktor dušenja zvoka Rw = 34 dB po DIN 52201 za max. nadtlak/podtlak v klima napravi do 2000 Pa, s kontrolnimi vrati opremljenimi z gumijastimi tesnili in specialnimi zapirali,
Proizvajalec : naprimer TRANE
Tip : YSD 090
Velikost : 090
Dimezije: BxLxH=1353x2251x1038mm
Teža : 419 kg,
Dobavljeno na paletah, pakirano v nylon.
Sestava funkcijskih enot in teh. karakteristike:
-mešalna enota z jekleno vstopno žaluzijo na motorni
pogon in zajemno kapo. Min. Količina svežega zraka 1400m3/h
-enota s filtrom G4:
V = 5530 / 5530 m3/h,
-grelna enota s plinskim grelnikom:
pretok zraka 5530 m3/h, tzi= +33,2°C, medij: zemeljski plin (20 mbar), moči 44,4 kW, Vplina=5m3/h
-hladilna enota s freonskim hladilnikom (direktni uparjalnik)
pretok zraka 5400 m3/h, tzv= 32°C, tzi= +18,7°C, medij: freon R 407C, moč 23,5 kW,
-ventilatorska enota :
ventilator z naprej zakriv. lopaticami, pretok zraka 5530m3/h, dpext=280 Pa, Pel=10,5 kW (400V/3/50Hz) za celotno napravo Motor ima termično zaščito.
Vse je pocinkano, nosilni okvir je elastično vpet.
-enota z z difuzorjem (vertikalni vpih)
ROOF TOP je dobavljen v kompaktni izvedbi, skupaj z vsemi potrebnimi tipali, senzorji in varnostno opremo, ki je sestavljena iz:
-glavno stikalo
-detektor za nadzor umazanosti filtra
-samodejni javljalec napak
-temperaturni senzor povratnega zraka
-temperturno senzor vpihovanega zraka
-krmilnik
-posluževalni tablo
-prosti signal za ON/OFF preklop lopatic na vpihovalnih difozorjih med zimskim in letnim načinom delovanja.
Max. hrup naprave (nivo zvočnega tlaka):
-v oklico: 67 dB(A)
-na tlačni strani: 61 dB(A)
-na sesalni strani: 58 dB(A)
Vključno z vsem pritrdilnim materialom, stršnim podstavkom ter elastičnimi izolatorji vibracij med nosilnim okvirjem naprave in konstrukcijo.
Dobava in montaža - kompaktna klimatska naprava -dovodno / odvodni ROOF TOP, dvojnostenski iz jeklene pocinkane pločevine z vmesnim slojem toplotne in akustične izolacije debeline 50 mm, zunanja izvedba. Notranje in zunanje površine so pocinkane, zunanje površine so barvane, kondenzna korita in vodila hladilnika so v nerjaveči izvedbi. Osnovni tehnični podatki za ohišje so:
-požarni razred A1 po DIN 4102
-min. spec. gostota 70 kg/m3
-koef. toplotne prehodnosti k = 0,8 W/m2K po
DIN 4108
-faktor dušenja zvoka Rw = 34 dB po DIN 52201 za max. nadtlak/podtlak v klima napravi do 2000 Pa, s kontrolnimi vrati opremljenimi z gumijastimi tesnili in specialnimi zapirali,
Proizvajalec : naprimer TRANE
Tip : YSD 102
Velikost : 102
Dimezije: BxLxH=1353x2251x1338mm
Teža : 490 kg,
Dobavljeno na paletah, pakirano v nylon.
Sestava funkcijskih enot in teh. karakteristike:
-mešalna enota z jekleno vstopno žaluzijo na motorni
pogon in zajemno kapo. Min. Količina svežega zraka 1400m3/h
-enota s filtrom G4:
V = 6075 / 6075 m3/h,
-grelna enota s plinskim grelnikom:
pretok zraka 6075 m3/h, tzi= +33,2°C, medij: zemeljski plin (20 mbar), moči 55,4 kW, Vplina=6m3/h
-hladilna enota s freonskim hladilnikom (direktni uparjalnik)
pretok zraka 6075 m3/h, tzv= 32°C, tzi= +18,7°C, medij: freon R 407C, moč 31,6 kW,
-ventilatorska enota :
ventilator z naprej zakriv. lopaticami, pretok zraka 6075m3/h, dpext=280 Pa, Pel=12 kW (400V/3/50Hz) za celotno napravo Motor ima termično zaščito.
Vse je pocinkano, nosilni okvir je elastično vpet.
-enota z z difuzorjem (vertikalni vpih)
ROOF TOP je dobavljen v kompaktni izvedbi, skupaj z vsemi potrebnimi tipali, senzorji in varnostno opremo, ki je sestavljena iz:
-glavno stikalo
-detektor za nadzor umazanosti filtra
-samodejni javljalec napak
-temperaturni senzor povratnega zraka
-temperturno senzor vpihovanega zraka
-krmilnik
-posluževalni tablo
-prosti signal za ON/OFF preklop lopatic na vpihovalnih difozorjih med zimskim in letnim načinom delovanja.
Max. hrup naprave (nivo zvočnega tlaka):
-v oklico: 67 dB(A)
-na tlačni strani: 63 dB(A)
-na sesalni strani: 60 dB(A)
Vključno z vsem pritrdilnim materialom, stršnim podstavkom ter elastičnimi izolatorji vibracij med nosilnim okvirjem naprave in konstrukcijo.
Okrogli variabilni vrtinčni difuzor za vgradnjo v kanalsko traso prekopriključne komore, skupaj z ročico za ročno nastavljanje kota vpiha, kvadratno masko 600/600 in vsem ostalim potrebnim tesnilnim, pritrdilnim ter montažnim materialom po naslednji specifikaciji:
Strešni ventilator za odvod zraka skupaj z montažno konzolo, podstavkom, nepovratno loputo, glušnikom v podstavku, fleksibilnim priklopom, s stikalom za možnost e regulacije vrtljajev (RTD 1.2), s potrebno konstrukcijo za postavitev ventilatorja, in vsem ostalim potrebnim pritrdilnim, tesnilnim in montažnim materialom, vse naprimer proizvod Rosenberg, tip: DV 355-4D
Vz=1250 m3/h pri 200 Pa
Pel=270W (400V/3/50Hz)
Cevni ventilator za vgradnjo v kanalsko traso , skupaj z el. vstikalom za vklop/izklop in možnostjo zvezne regulacije vrtljajev (ED 08), nepovratno loputo in fleksibilnima priključkoma ter vsem potrebnim montažnim in pritrdilnim materialom, vse na primer proizvod Rosenberg, tip R160 z naslednjim tehničnimi podatki:
Vz=220m3/h pri 180Pa
Pel=80W (230V/1/50Hz)
Cevni ventilator za vgradnjo v kanalsko traso , skupaj z el. vstikalom za vklop/izklop in možnostjo zvezne regulacije vrtljajev (ED 08), nepovratno loputo in fleksibilnima priključkoma ter vsem potrebnim montažnim in pritrdilnim materialom, vse na primer proizvod Rosenberg, tip R150 z naslednjim tehničnimi podatki:
Vz=225m3/h pri 130Pa
Pel=80W (230V/1/50Hz)
Cevni ventilator za vgradnjo v kanalsko traso , skupaj z el. vstikalom za vklop/izklop in možnostjo zvezne regulacije vrtljajev (ED 08), nepovratno loputo in fleksibilnima priključkoma ter vsem potrebnim montažnim in pritrdilnim materialom, vse na primer proizvod Rosenberg, tip R160 z naslednjim tehničnimi podatki:
Vz=315m3/h pri 130Pa
Pel=80W (230V/1/50Hz)
Regulacijsko dušilna loputa za vgradnjo v okroglo kanalsko traso, skupaj z vsem potrebnim tesnilnim, pritrdilnim ter montažnim materialom, po naslednji specifikaciji:
Predizolirana fleksibilna cev s 2,5cm mineralne volne v Al foliji za priklop posameznega distribucijskega elementa na kanalsko traso, skupaj s z vsem potrebnim tesnilnim, pritrdilnim ter montažnim materialom
Dobava in montaža - profilno železo za pritrditev kanalske trase v skupne teži.
Dobava in montaža - grelno / hladilna enota - (CONA-2) za delovanje na dvocevnem grelno hladilnem sistemu, dvojnostenski iz jeklene pocinkane pločevine z vmesnim slojem toplotne in akustične izolacije debeline 20 mm, zunanja izvedba. Notranje in zunanje površine so pocinkane, zunanje površine barvane. Osnovni tehnični podatki za ohišje so:
- požarni razred A1 po DIN 4102
- min. spec. gostota 70 kg/m3
- koef. toplotne prehodnosti k = 0,8 W/m2K po
DIN 4108
- faktor dušenja zvoka Rw = 34 dB po DIN 52201 za max.
nadtlak/podtlak v klima napravi do 2000 Pa, s kontrolnimi vrati
opremljenimi z gumijastimi tesnili in specialnimi zapirali,
Dim. čelnega preseka: BxH =1020 x 670 mm. (L=550mm)
-Proizvod: npr. Rosenberg
Vz=2800m3/h
Sestava funkcijskih enot in teh. karakteristike:
-Grelno / hladilna enota:
Lamelni Al-Cu prenosnik toplotne energije z naslednjimi tehničnimi podatki:
a.)Gretje
Qgr=29,4 kW pri sistemu vode/glikol 70/50st.C in pretoku 1,26m3/h ter dpv=0,8kPa. Grelna komora vsebuje tudi protizmrzovalni termostat (zajet pri avtomatiki klima naprave) in tripotni regulacijski ventil z zveznim elektromotornim pogonom (dvocevni preklopni / hladilno grelni sistem) (24V (2-10V)),
Max. temp. zraka za grelnikom znaša 33st.C (pri normalnem obratovanju)
b.)Hlajenje
Qhl=13,97 kW pri sistemu vode/glikol 7/12st.C in pretoku 2,4m3/h ter dpv=3,2kPa. Hladilna komora vsebuje tudi eliminator kapljic in kondenčno posodo in tripotni regulacijski ventil z zveznim elektromotornim pogonom (dvocevni preklopni / hladilno grelni sistem) (24V (2-10V)),
Min. temp. zraka za grelnikom znaša 19st.C (pri normalnem obratovanju)
Največji dovoljnei tlačni padec na zračni strani ne sme preseči 69Pa
Vse pocinkano, nosilni okvir elastično vpet.
Vključno z regulacijsko armaturo na grelniku / hladilniku.
Dobava in montaža - grelno / hladilna enota - (CONA-3) za delovanje na dvocevnem grelno hladilnem sistemu, dvojnostenski iz jeklene pocinkane pločevine z vmesnim slojem toplotne in akustične izolacije debeline 20 mm, zunanja izvedba. Notranje in zunanje površine so pocinkane, zunanje površine barvane. Osnovni tehnični podatki za ohišje so:
- požarni razred A1 po DIN 4102
- min. spec. gostota 70 kg/m3
- koef. toplotne prehodnosti k = 0,8 W/m2K po
DIN 4108
- faktor dušenja zvoka Rw = 34 dB po DIN 52201 za max.
nadtlak/podtlak v klima napravi do 2000 Pa, s kontrolnimi vrati
opremljenimi z gumijastimi tesnili in specialnimi zapirali,
Dim. čelnega preseka: BxH =1020 x 358 mm. (L=550mm)
-Proizvod: npr. Rosenberg
Vz=2000m3/h
Sestava funkcijskih enot in teh. karakteristike:
-Grelno / hladilna enota:
Lamelni Al-Cu prenosnik toplotne energije z naslednjimi tehničnimi podatki:
a.)Gretje
Qgr=21 kW pri sistemu vode/glikol 70/50st.C in pretoku 0,9m3/h ter dpv=4kPa. Grelna komora vsebuje tudi protizmrzovalni termostat (zajet pri avtomatiki klima naprave) in tripotni regulacijski ventil z zveznim elektromotornim pogonom (dvocevni preklopni / hladilno grelni sistem) (24V (2-10V)),
Max. temp. zraka za grelnikom znaša 33st.C (pri normalnem obratovanju)
b.)Hlajenje
Qhl=10,42 kW pri sistemu vode/glikol 7/12st.C in pretoku 1,79m3/h ter dpv=17,3kPa. Hladilna komora vsebuje tudi eliminator kapljic in kondenčno posodo in tripotni regulacijski ventil z zveznim elektromotornim pogonom (dvocevni preklopni / hladilno grelni sistem) (24V (2-10V)),
Min. temp. zraka za grelnikom znaša 19st.C (pri normalnem obratovanju)
Največji dovoljnei tlačni padec na zračni strani ne sme preseči 72Pa
Vse pocinkano, nosilni okvir elastično vpet.
Vključno z regulacijsko armaturo na grelniku / hladilniku.
Požarne lopute kvadratne oblike za vgradnjo v kanalsko traso za ločevanje požarnih con, opremljene z ampulo za vklop in končnim vstikalom (zaprto), priključno dozo in vsem ostalim potrebnim tesnilnim, pritrdilnim ter montažnim materialom, vse npr. proizvod IMP Klima Idrija tip: PL-12/K90/A2/T1 naslednjih dimenzij:
Aksialni ventilator v Ex izvedbi, skupaj s povezovalnim kanalom, izpihovalno žaluzijo in vsem ostalim potrebnim tesnilnim, pritrdilnim ter montažnim materialom, vse npr. proizvod Rosenberg, z naslednjimi tehničnimi podatki:
Vz=1500m3/h pri dp=60Pa
regulator RKD 1.12
Izdelava požarno odporne izolacije (60 minut) za kanlsko traso vodeno med posameznimi požarnimi sektorji, skupaj z vsem potrebnim tesnilnim, pritrdilnim ter montažnim materialom
OPOMBA:
V popisu niso zajeta:
- gradbena in obrtniška dela, kot je izdelava prebojev, steklarska dela ipd,
- elektroinstalacijska dela.
-zunanji priključki vodovoda in plina (predmet distributerja)
Dobava in montaža sistema za primarni dovod vode za potrebe toplotne črpalke. Sistem je sestavljen iz:
a.) Črpalke: proizvod Gundfos SP8A-5 (DN100) z vgrajenim nepovratnim ventilom
Vv=8m3/h, pri H=20m
Pel=750W (230V/1/50Hz)
b.)PE100 tlačna cev za vodovod L=12m, vključno prehodni kosi za povezavo na črpalko; d75x5,6
c.) obešalna veriga iz Niro materiala dolžine 12m s pritrdilno konzolo verige iz materiala enake kvalitete
Krmiljenje črpalke se vrši preko centralnega krmilnega sistema, integriranega v toplotno črpalko. Krmilje mora omogočati vodenje in upravljanje dveh potopnih črpalk. Toplotna črpalka ima integriran tudi sistem močnostnega napajanja in varovanja potopne črpalke.
Postavka zajema, dobavo, montažo, zagon in priklop črpalke na cevno omrežje, predajo atestov in certifikatov.
Dobava in montaža - dvoetažni modulni klimat za notranjo postavitev (postavitev na tla strojnice na koti +7,25m od tal) - (KN-1), dvojnostenski iz jeklene pocinkane pločevine z vmesnim slojem toplotne in akustične izolacije debeline 50 mm, notranja izvedba. Notranje in zunanje površine so pocinkane, zunanje površine barvane. Osnovni tehnični podatki za ohišje so:
- požarni razred A1 po DIN 4102
- min. spec. gostota 70 kg/m3
- koef. toplotne prehodnosti k = 0,8 W/m2K po
DIN 4108
- faktor dušenja zvoka Rw = 34 dB po DIN 52201 za max. nadtlak/podtlak v klima napravi do 2000 Pa, s kontrolnimi vrati opremljenimi z gumijastimi tesnili in specialnimi zapirali,
Dim. čelnega preseka: BxH =1295 x 1295 mm. (L=2630mm brez grelne, hladilne enote in loput), masa 904 kg
Sestava funkcijskih enot in teh. karakteristike:
Dovodni del :
- prazna enota z jekleno vstopno žaluzijo na vzemtni motorni
pogon TBSA-2- z jadrovinastim priključkom (kos 1),
- enota s filtrom F7:
V =3500 m3/h, začetni upor 40 Pa, končni upor 136 Pa,
- rekuperativna grelna enota: rotacijski toplotni izmenjvalec z naslednjimi tehničnimi podatki:
Učinek prenosa toplote v zimskem času je 81%, protipožarni razred B1, vstopna temperatura zuananjega zraka v rekuperator zanaša -16 st.C/90%r.v, izstopna iz objekta pa 22st.C/40% r.v. ob temperaturi svežega zraka za rekuperatorjem proti prostoru 14,7 st.C. Tlačni padec na rekuperatorju ne sme preseči 145 Pa na dovodu in 145 Pa na odvodu.
- ventilatorska enota:
prostotekoči direktno gnani ventilator z merilnim obročem, dp dp tiplaom in veznima cevkama, Pretok zraka:
3500 m3/h dpext=250 Pa, moč motorja 3 kW delovna potrebna moč 1,17 kW), 400 V, termična zaščita, dobavljeno skupaj s frekvenčnim pretvornikom za ustrezno moč in napetost
Zvočna moč na naslednjih lokacijah po (A) krivulji ne sme preseči:
na zunanji steni: max: 58 dB(A)
na tlačnem priključku proti prostoru: max 78 dB(A)
na sesalnme priključku proti okolici: max 68 dB(A)
-vrtljali ventilatorja: 1941 min-1
-Grelna enota:
Lamelni Al-Cu prenosnik toplotne energije z naslednjimi tehničnimi podatki:
Qgr=19,3 kW pri sistemu vode 50/40st.C in pretoku 1,68m3/h ter dpv=10 kPa, dpz=26Pa Grelna komora vsebuje tudi protizmrzovalni termostat in tripotni regulacijski ventil z zveznim elektromotornim pogonom (24V (2-10V)),
Max. temp. zraka za grelnikom znaša 30st.C (pri normalnem obratovanju) medij (čista voda)
-Hladilna enota:
Lamelni Al-Cu prenosnik toplotne energije z naslednjimi tehničnimi podatki:
Qh=16,4 kW pri sistemu vode 8/14 st.C in pretoku 2,34m3/h ter dpv=3,5 kPa, dpz=57 Pa. Hladilna komora vsebuje tudi eliminator kapljic, in banjico za zbiranje kondenz in prehodni regulacijski ventil z zveznim elektromotornim pogonom (24V (2-10V)),
Min. temp. zraka za hladilnikom znaša 18 st.C pri vstopni zun.temp. temp. 35 st.C / r.v.=30% (pri normalnem obratovanju). Medij (čista voda)
-stena z elastičnim priključkom in protiprirobnico na elestičnem priključku.
- mešalna komora (glej opis odvodnega dela)
Vse pocinkano, nosilni okvir elastično vpet.
Vključno z regulacijsko in zaporno armaturo na grelniku in hladilniku.
Odvodni del :
-stena z elastičnim priključkom in protiprirobnico na elastičnem priključku
- enota s filtrom F7:
V =3500 m3/h, začetni upor 40 Pa, končni upor 120 Pa,
- Rekuperativna grelna enota: kocka (glej dovodni del)
-Obtočna (mešalna) enota za delovanje v območju 0-100%, opremljena z regulacijsko žaluzijo s protismernimi lopaticami ter zveznim pogonom 24V (2-10V)
- ventilatorska enota:
prostotekoči direktno gnani ventilator z merilnim obročem, dp dp tiplaom in veznima cevkama, Pretok zraka:
3500 m3/h dpext=250 Pa, moč motorja 3 kW delovna potrebna moč 1,14 kW), 400 V, termična zaščita, dobavljeno skupaj s frekvenčnim pretvornikom za ustrezno moč in napetost
Zvočna moč na naslednjih lokacijah po (A) krivulji ne sme preseči:
na zunanji steni: max: 59 dB(A)
na tlačnem priključku proti okolici: max 88 dB(A)
na seslanme priključku proti prostoru: max 69 dB(A)
-vrtljali ventilatorja: 1942 min-1
- prazna enota z jekleno izstopno žaluzijo na vzmetni motorni pogon TBSA-2,
Vse pocinkano, nosilni okvir elastično vpet.
Vključno z vsem pritrdilnim materialom, ter elastičnimi izolatorji vibracij med nosilnim okvirjem klimata in klimatom.
Regulacijska oprema:
- kanalsko temp. tipalo (uporovno) kos 4
- pogono žaluzij vzmetni, ON/OFF 24V (4-20mA) kos 2
- tlačno stikalo (0-300Pa) kos 2
- tlačno tipalo za vgradnjo v kanalsko traso za vodenja
frekvenčnikov ventilatorjev (4-20mA) delovanje na konstantnem tlaku v kanalski mreži 0-500Pa (kos 2)
- protizmrzovalni termostat (5-13 st.C) kos 1
- cevno temp. tipalo s tulko (4-20mA) kos 2
-tipalo kvalitete zraka
pogon žaluzije mešalne komore, zvezni 24V
-LON kartica za povezljivost naprave na CNS stavbe
- regulacijska in zaporna armatura (glej grelnik in ventilator)
-upravljaski tablo z alfa numeričnim zaslonom upravljasko tipkovnico z možnostjo nastavitev urnika delovanja in osnovnih paramtrov ter prikazom vseh vitalnih funkcij delovanja sistema.
- DDC krmilnik za krmiljenje naprave
-frekvenčni pretvornik za dovodni ventilator (Pel=3kW, 400V)
-frekvenčni pretvornik za odvodni ventilator (Pel=3kW, 400V)
Električne instalacije za napravo v obsegu:
Elektrokomandna omara naprave v obsegu:
Elektrokomandna omara, komplet opremljena z
vso potrebno stikalno, zaščitno in merilno -
regulacijsko opremo, prirejena za lokalno
in daljinsko upravljanje in nadzor, komplet z vso
potrebno projektno dokumentacijo, Atestno
dokumentacijo,…
Elektro omara locirna v / na ali ob klimatski napravi
Montažna elektroinstalacijska dela v obsegu:
kabelske povezave med elektrokomandno omaro
in elementi, napajanimi iz elektrokomandne omare,
(vsi kabelski izpusti so znotraj sistema, v povprečni razdalji 6m),
komplet z vsemi označbami kablov in označbami
elementov, priklopi elementov, preizkušanje in
spuščanje v pogon, komplet predajna dokumentacija (meritve, atesti, zapisniki o preizkusu in prvem zagonu, navodila za vzdrževanje in obratovanje, … )
Naročilo obvezno opremiti s skico naprave! Montaža bo izvedenana tleh mansarde na koti 7,25m. Klimat mora imeti nosilni okvir in protivibracijske podloge!
PRIKLJUČKI:
Čelni, zavrženi zrak zgornji
Proizvajalec Swegon tip GOLD RX velikost 20
Obtočna črpalka za pogon ogrevnega medija temperature 80 st.C, z navojnimi priključnimi dimezijami DN25, naprimer proizvod IMP tip GHN 32 A-R, z naslednjimi obratovalnimi tehničnimi podatki dobavljena skupaj z vsem potrebnim tesnilnim, pritrdilnim ter montažnim materialom:
qm=1500 kg/h
dp=31kPa
Pel=128W (230V/1/50Hz)
Obtočna črpalka za pogon ogrevnega medija temperature 80 st.C, z navojnimi priključnimi dimezijami DN25, naprimer proizvod IMP tip GHN 32 A-R, z naslednjimi obratovalnimi tehničnimi podatki dobavljena skupaj z vsem potrebnim tesnilnim, pritrdilnim ter montažnim materialom:
qm=1940 kg/h
dp=31kPa
Pel=128W (230V/1/50Hz)
Jeklena brezšivna črna cev izdelana po DIN 2440, skupaj z varilnimi loki, varlinim, tesnilnim in pritrdilnim materialom
Bakrena cev izdelana po DIN 1786, vključno z materialom za lotanje, fazonskimi kosi in pritrdilnim materialom ter montažnim materialom vse izolirano z izolacijo tipa ITS 13mm

## ZUNANJA UREDITEV
Javno naročilo za oddajo naročila gradnje po odprtem postopku za gradnjo Javnega razvojnega centra Radmožanci, št. JNOP/1/2020
Številka postavke | Opis | Enota | Količina | Cena na enoto v € | Znesek v € brez DDV
3. | ZUNANJA UREDITEV
3.1 | Meteorna kanalizacija
3.1.1 | Izvedba zakoličbe predvidene meteorne kanalizacije, varovanje zakoličbe, postavitev prečnih profilov, komplet z vsemi pomožnimi deli, prenosi in prevozi.
| - meteorna kanalizacija | m1 | 180 |  | 0
3.1.2 | Strojno ročni izkop zemlje IV. kategorije (oz. gramoznega nasutja) za kanalizacijo, z odlaganjem materiala na rob izkopa, ter z vsemi pomožnimi deli, prenosi in prevozi. - strojni izkop 90 %, ročni izkop 10 %
| - meteorna kanalizacija | m3 | 101 |  | 0
3.1.3 | Planiranje dna izkopa s pripravo posteljice TIP 1 (SIST EN 1610) za položitev cevi, komplet z vsemi pomožnimi deli, prenosi in prevozi.
| - meteorna kanalizacija | m2 | 108 |  | 0
3.1.4 | Dobava in vgrajevanje frakcije (4 - 8) za posteljico debeline 10 cm in okrog cevi, komplet z vsemi pomožnimi deli, prenosi in prevozi.
| - meteorna kanalizacija | m3 | 23 |  | 0
3.1.5 | Dobava in polaganje PVC cevi 8kN temenskega pritiska po SIST EN 1401-1 na že pripravljeno posteljico TIP1 pod 0,5% padcem, komplet s tesnili, spojnimi in fazonskimi elementi, komplet z vsemi pomožnimi deli, prenosi in prevozi.
| - meteorna kanalizacija cev DN 110 ; | m1 | 60 |  | 0
| - meteorna kanalizacija cev DN 125 ; | m1 | 59 |  | 0
| - meteorna kanalizacija cev DN 160 ; | m1 | 56 |  | 0
| - meteorna kanalizacija cev DN 200 ; | m1 | 2.5 |  | 0
3.1.6 | Dobava in vgradnja PP odtočnega jaška za žleb z vodoravnim odtokom, komplet s pokrovom z ročico, notranjo pregradno ploščo, izkopom, obbetoniranjem z betonom, priključkom na PVC DN110 ter vsemi pomožnimi deli, prenosi in prevozi. | kom | 8 |  | 0
3.1.7 | Izdelava požiralnika iz B.C. fi 40 : v ceno je zajeti B.C. cev fi 40 cm, izkop, zasip, dobavo in vgraditev cevi, napravo mulde, vsa pomožna dela, izvedbo priključka na jašek kanalizacije, dobavo in montažo rešetke iz nodularne litine NL 500-7 po standardu ISO 1083, narejeno v skladu s standardom SIST EN 124 za razred D 400. Rešetka mora biti zaščitena z antikorozijsko zaščito - bitumen in imeti zračne odprtine), priključek na meteorni kanal z PVC DN160. | kom | 1 |  | 0
3.1.8 | Dobava in vgradnja PE peskolova DN 400, globine do 1500 za meteorno kanalizacijo, komplet z izkopom, zasipom z gramoznim nasutjem in nabijanjem po plasteh 20 cm do zbitosti 40 Mpa, dobavo in montažo PE pokrova za direktno vgradnjo, komplet s pripadajočimi tesnili , priključkom na PVC cevi ter vsemi pomožnimi deli, prenosi in prevozi. (kot npr. Zagožen peskolov DN400/1000 mm)
| - meteorna kanalizacija | kom | 5 |  | 0
3.1.9 | Dobava in vgradnja PE peskolova DN 500, globine do 1500 za meteorno kanalizacijo, komplet z izkopom, zasipom z gramoznim nasutjem in nabijanjem po plasteh 20 cm do zbitosti 40 Mpa, dobavo in montažo PE pokrova za direktno vgradnjo, komplet s pripadajočimi tesnili, priključkom na PVC cevi ter vsemi pomožnimi deli, prenosi in prevozi.(kot npr. Zagožen peskolov DN500/1000 mm) | kom | 1 |  | 0
3.1.10 | Dobava in kompletna naprava linijsko cevnega ponikovalnika dolžine 11,0 m, širine 1,50, globine 1,0 m, komplet z izkopom zemljine, dobavo in polaganje politlaka 500g (okrog nasutja), polaganjem betonske perforirane cevi fi 100 s krajnimi pokrovi, dobavo in zasipom z rečnimi kroglami 23/64 mm do višine 130 cm, zasip z izkopano zemljo (do 90 cm), utrjevanjem, zasejanjem s travnim semenom, ter z vsemi pomožnimi deli, prenosi in prevozi. Izvedba ponikovalnika po detalju. | kom | 1 |  | 0
3.1.11 | Preskus tesnosti vseh jaškov vključno s priključki po SIST EN1610 z zrakom - preskus po metodi LC 100 mbar nadtlaka, talna voda od 1,5 m naprej. Preskus tesnosti mora izvesti akreditiran (registriran,usposobljen in od izvajalca neodvisen) preskusni laboratorij. Izvajalec preskusov mora poročilu priložiti veljavno akreditacijsko listino (potrdilo o usposobljenosti laboratorija) ter veljavno dokazilo o umerjenosti merilnih instrumentov (kalibracijski certifikat).
| - meteorna kanalizacija - preskus tesnosti jaškov | kom | 6 |  | 0
3.1.12 | Preskus tesnosti cevovoda po cevnih odsekih od jaška do jaška vključno z vsemi priključki po SIST EN1610 z zrakom - preskus po metodi LC 100 mbar nadtlaka, talna voda od 1,5 m naprej. Preskus tesnosti mora izvesti akreditiran (registriran,usposobljen in od izvajalca neodvisen) preskusni laboratorij. Izvajalec preskusov mora poročilu priložiti veljavno akreditacijsko listino (potrdilo o usposobljenosti laboratorija) ter veljavno dokazilo o umerjenosti merilnih instrumentov (kalibracijski certifikat).
| - meteorna kanalizacija - preskus tesnosti cevi | m1 | 180 |  | 0
1.3.13 | Zasip kanalskega rova po položitvi cevi z materialom od izkopa s komprimiranjem po plasteh 20 cm do zbitosti 80 Mpa, komplet z vsemi pomožnimi deli, prenosi in prevozi.
| - meteorna kanalizacija | m3 | 84 |  | 0
3.1.14 | Odvoz viška materiala od izkopa kanalizacije, komplet z nakladanjem na kamion, razkladanjem, odvozom na gradbiščno deponijo ob objektu, ter vsemi pomožnimi deli, prenosi in prevozi.
| - meteorna kanalizacija | m3 | 17 |  | 0
3.1.15 | Naprava geodetskega posnetka položene kanalizacije
| - meteorna kanalizacija | m1 | 180 |  | 0
3.1 | Meteorna kanalizacija |  |  |  | 0
3.2 | Fekalna kanalizacija
3.2.1 | Izvedba zakoličbe predvidene fekalne kanalizacije, varovanje zakoličbe, postavitev prečnih profilov, komplet z vsemi pomožnimi deli, prenosi in prevozi.
| - fekalna kanalizacija | m1 | 50 |  | 0
3.2.2 | Strojno ročni izkop zemlje IV. Kategorije (oz. gramoznega nasutja) za kanalizacijo, z odlaganjem materiala na rob izkopa, ter z vsemi pomožnimi deli, prenosi in prevozi. - strojni izkop 90 %, ročni izkop 10 %
| - fekalna kanalizacija | m3 | 27 |  | 0
3.2.3 | Planiranje dna izkopa s pripravo posteljice TIP 1 (SIST EN 1610) za položitev cevi, komplet z vsemi pomožnimi deli, prenosi in prevozi. | m2 | 30 |  | 0
3.2.4 | Dobava in polaganje PVC cevi 8kN temenskega pritiska po SIST EN 1401-1 na že pripravljeno posteljico TIP1 pod 0,5% padcem, komplet s tesnili, spojnimi in fazonskimi elementi, komplet z vsemi pomožnimi deli, prenosi in prevozi. Dobava in polaganje gladkih kanalizacijskih cevi iz PVC materiala (SN8) po standardu SIST EN 1401-1 na že pripravljeno posteljico, komplet s tesnili, spojnimi in fazonskimi elementi in atestom za vodotesnost cevi ter z vsemi pomožnimi deli, prenosi in prevozi.
| - fekalna kanalizacija cev DN 110 | m1 | 8 |  | 0
| - fekalna kanalizacija cev DN 125 | m1 | 42 |  | 0
3.2.5 | Dobava in vgrajevanje frakcije (4 - 8) za posteljico debeline 10 cm in okrog cevi, komplet z vsemi pomožnimi deli, prenosi in prevozi.
| - fekalna kanalizacija | m3 | 6 |  | 0
3.2.6 | Dobava in vgradnja PE kanalskih jaškov DN 500 s koritom globine do 1,00 m za fekalno kanalizacijo, z ravnim koritom, dno jaška 1/1, komplet z izkopom, zasipom z gramoznim nasutjem in nabijanjem po plasteh 20 cm do zbitosti 40 Mpa, dobavo in montažo pohodnega pokrova iz PE z dvema ročajema, priključkom na PVC cevi ter vsemi pomožnimi deli, materialom, prenosi in prevozi. (kot npr. kanalski jašek Romold 1B in PE pohodni pokrov).
| - fekalna kanalizacija | kom | 5 |  | 0
3.2.7 | Preskus tesnosti vseh jaškov vključno s priključki po SIST EN1610 z zrakom - preskus po metodi LC 100 mbar nadtlaka, talna voda od 1,5 m naprej. Preskus tesnosti mora izvesti akreditiran (registriran,usposobljen in od izvajalca neodvisen) preskusni laboratorij. Izvajalec preskusov mora poročilu priložiti veljavno akreditacijsko listino (potrdilo o usposobljenosti laboratorija) ter veljavno dokazilo o umerjenosti merilnih instrumentov (kalibracijski certifikat). | kom | 5 |  | 0
3.2.8 | Preskus tesnosti cevovoda po cevnih odsekih od jaška do jaška vključno z vsemi priključki po SIST EN1610 z zrakom - preskus po metodi LC 100 mbar nadtlaka. Preskus tesnosti mora izvesti akreditiran (registriran,usposobljen in od izvajalca neodvisen) preskusni laboratorij. Izvajalec preskusov mora poročilu priložiti veljavno akreditacijsko listino (potrdilo o usposobljenosti laboratorija) ter veljavno dokazilo o umerjenosti merilnih instrumentov (kalibracijski certifikat).
| - fekalna kanalizacija - preskus tesnosti cevi | m1 | 50 |  | 0
3.2.9 | Zasip kanalskega rova po položitvi cevi z materialom od izkopa s komprimiranjem po plasteh 20 cm do zbitosti 80 Mpa, komplet z vsemi pomožnimi deli, prenosi in prevozi.
| - fekalna kanalizacija | m3 | 21 |  | 0
3.2.10 | Odvoz viška materiala od izkopa kanalizacije, komplet z nakladanjem na kamion, razkladanjem, odvozom na gradbiščno deponijo ob objektu, ter vsemi pomožnimi deli, prenosi in prevozi.
| - fekalna kanalizacija | m3 | 6 |  | 0
3.2.11 | Naprava geodetskega posnetka položene kanalizacije
| - fekalna kanalizacija | m1 | 50 |  | 0
3.2 | Fekalna kanalizacija |  |  |  | 0
3.3 | Vodovod
Opomba: Dobava in polaganje cevi in jaškov vodovoda zajeto v strojnih inštalacijah!
3.3.1 | Izvedba zakoličbe predvidenega vodovoda, varovanje zakoličbe, postavitev prečnih profilov, komplet z vsemi pomožnimi deli, prenosi in prevozi.
| - vodovod | m1 | 31 |  | 0
3.3.2 | Strojno ročni izkop zemlje IV. kategorije (oz. gramoznega nasutja) za vodovod, z odlaganjem materiala na rob izkopa, ter z vsemi pomožnimi deli, prenosi in prevozi. - strojni izkop 90 %, ročni izkop 10 %
| - vodovod | m3 | 23 |  | 0
3.3.3 | Planiranje dna izkopa s pripravo posteljice TIP 1 (SIST EN 1610) za položitev cevi, komplet z vsemi pomožnimi deli, prenosi in prevozi.
| - vodovod | m2 | 19 |  | 0
3.3.4 | Dobava in vgrajevanje peska za posteljico debeline 10 cm in okrog cevi, komplet z vsemi pomožnimi deli, prenosi in prevozi.
| - vodovod | m3 | 4 |  | 0
3.3.5 | Zasip kanalskega rova po položitvi cevi z materialom od izkopa s komprimiranjem po plasteh 20 cm do zbitosti 80 Mpa, komplet z vsemi pomožnimi deli, prenosi in prevozi. | m3 | 21 |  | 0
3.3.6 | Odvoz viška materiala od izkopa, komplet z nakladanjem na kamion, razkladanjem, odvozom na gradbiščno deponijo ob objektu, ter vsemi pomožnimi deli, prenosi in prevozi.
| - vodovod | m3 | 2 |  | 0
3.3.7 | Naprava geodetskega posnetka položenega vodovoda | m1 | 31 |  | 0
3.3 | Vodovod |  |  |  | 0
3.4 | Cevovod - ogrevanje
3.4.1 | Izvedba zakoličbe predvidenega cevovoda, varovanje zakoličbe, postavitev prečnih profilov, komplet z vsemi pomožnimi deli, prenosi in prevozi. | m1 | 26 |  | 0
3.4.2 | Strojno ročni izkop zemlje IV. Kategorije (oz. gramoznega nasutja) za kanalizacijo, z odlaganjem materiala na rob izkopa, ter z vsemi pomožnimi deli, prenosi in prevozi. - strojni izkop 90 %, ročni izkop 10 % | m3 | 26 |  | 0
3.4.3 | Planiranje dna izkopa s pripravo posteljice TIP 1 (SIST EN 1610) za položitev cevi, komplet z vsemi pomožnimi deli, prenosi in prevozi. | m2 | 21 |  | 0
3.4.4 | Dobava in vgrajevanje frakcije (4 - 8) za posteljico debeline 10 cm in okrog cevi, komplet z vsemi pomožnimi deli, prenosi in prevozi. | m3 | 4.5 |  | 0
3.4.5 | Zasip kanalskega rova po položitvi cevi z materialom od izkopa s komprimiranjem po plasteh 20 cm do zbitosti 80 Mpa, komplet z vsemi pomožnimi deli, prenosi in prevozi.
| - cevovod | m3 | 21 |  | 0
3.4.6 | Odvoz viška materiala od izkopa kanalizacije, komplet z nakladanjem na kamion, razkladanjem, odvozom na gradbiščno deponijo ob objektu, ter vsemi pomožnimi deli, prenosi in prevozi.
| - cevovod | m3 | 5 |  | 0
3.4.7 | Naprava geodetskega posnetka položene kanalizacije
| - cevovod | m1 | 26 |  | 0
3.4 | Cevovod - ogrevanje |  |  |  | 0
3.5 | PARKIRIŠČE, OKOLICA OBJEKTA, TLAKOVEC, OGRAJA
3.5.1 | Izvedba zakoličbe parkirišča, varovanje zakoličbe, zavarovanje gradbišča, komplet z vsemi pomožnimi deli, prenosi in prevozi. | m2 | 415 |  | 0
3.5.2 | Izvedba zakoličbe obstoječih komunalnih vodov (vodovod, telekomunikacije, plin, elektrika), varovanje zakoličbe, komplet z vsemi pomožnimi deli, prenosi in prevozi. | m' | 32 |  | 0
3.5.3 | Frezanje obstoječega asfalta do debeline 4 cm in širine 0,2 m na območju novih dovozov za stik z novim asfaltom, komplet z nakladanjem materiala na kamion, odvozom in razkladanjem ruševin na stalno deponijo do 5 km, ter z vsemi pomožnimi deli, prenosi in prevozi. | m2 | 4 |  | 0
3.5.4 | Strojno-ročni izkop humusa do debeline 20 cm na območju celotnega parkirišča, komplet z nakladanjem na kamion, odvozom materiala na gradbiščno deponijo do 5 km in razkladanjem ter z vsemi pomožnimi deli, prenosi in prevozi; | m3 | 85 |  | 0
3.5.5 | Strojno-ročni izkop zemlje III. kategorije debeline 50-80cm na območju parkirišča, komplet z nakladanjem na kamion, odvozom materiala na gradbiščno deponijo do 5 km in razkladanjem ter z vsemi pomožnimi deli, prenosi in prevozi; | m3 | 290 |  | 0
3.5.6 | Planiranje in valjanje planum naravnih temeljnih tal v območju izkopa, komplet z vsemi pomožnimi deli, prenosi in prevozi. | m | 415 |  | 0
3.5.7 | Dobava in polaganje politlaka 500 g na izravnano podlago, komplet z vsemi pomožnimi deli in prenosi.
| - politlak pod gramozirano nasutje | m2 | 480 |  | 0
3.5.8 | Dobava in vgrajevanje gramoza (0-64 mm) v debelini 50 cm na območju parkirišča, komplet s komprimiranjem v plasteh do zbitosti 80 MPa in obračunom v komprimiranem stanju ter z vsemi pomožnimi deli, prenosi in prevozi. | m3 | 208 |  | 0
3.5.9 | Dobava in vgrajevanje tampona iz drobljenca (0-32 mm) v debelini 20 cm na območju parkirišča in pločnikov, komplet s komprimiranjem do zbitosti 100 MPa in obračunom v komprimiranem stanju, komplet z vsemi pomožnimi deli, prenosi in prevozi | m3 | 85 |  | 0
3.5.10 | Dobava in polaganje tipskih obcestnih betonskih robnikov iz cementnega betona C25/30 dimenzije 15/25 cm in dolžine 1,00 m, komplet z izkopom, temeljem iz cementnega betona C16/20 dimenzije 30/35 cm, fino cementno malto za stikovanje ter vsemi pomožnimi deli, prenosi in prevozi. | m' | 70 |  | 0
3.5.11 | Fina izravnava in valjanje tampona pred asfaltiranjem, komplet z vsemi pomožnimi deli, prenosi in prevozi. | m2 | 415 |  | 0
3.5.12 | Dobava in vgrajevanje nosilne plasti bituminizirane zmesi AC 22 B70/100 A2 v debelini 6 cm v parkirišče, komplet z vsemi pomožnimi deli, prenosi in prevozi. | m2 | 415 |  | 0
3.5.13 | Pobrizg očiščenega asfalta z bitumensko emulzijo poraba 2x0.5kg/m2. | m2 | 415 |  | 0
3.5.14 | Dobava in vgrajevanje obrabne in zaporne plasti bituminizirane zmesi AC 11 surf B70/100 A2 v debelini 4 cm v parkiriršče, komplet z vsemi pomožnimi deli, prenosi in prevozi. | m2 | 415 |  | 0
3.5.15 | Strojna izdelava tankoslojnih talnih označb z enokomponentno belo barvo debeline plasti suhe snovi 200 mikronov, komplet z vsemi pomožnimi deli, prenosi in prevozi.
| - ločilna neprekinjena črta širine 0,12 m (5356-1). | m' | 48 |  | 0
3.5.16 | Strojna izdelava tankoslojnih talnih označb z enokomponentno rumeno barvo debeline plasti suhe snovi 200 mikronov, komplet z vsemi pomožnimi deli, prenosi in prevozi. - Rezervirano parkirno mesto – vozila invalidov
| - črte (5352) | m' | 19 |  | 0
| - poševne črte (5352) | m' | 11 |  | 0
| - znak št. 5611 | kom | 1 |  | 0
3.5.17 | Strojna izdelava tankoslojnih talnih označb z enokomponentno rumeno barvo debeline plasti suhe snovi 200 mikronov, komplet z vsemi pomožnimi deli, prenosi in prevozi.
| - intervencijska površina, rumene barve 5340 | m' | 38 |  | 0
| - napis ,intervencijska površina' 5508 | kom | 1 |  | 0
3.5.18 | Strojna izdelava tankoslojnih talnih označb z enokomponentno belo barvo debeline plasti suhe snovi 200 mikronov, komplet z vsemi pomožnimi deli, prenosi in prevozi.
3.5.19 | Strojna izdelava tankoslojnih talnih označb z enokomponentno rumeno barvo debeline plasti suhe snovi 200 mikronov, komplet z vsemi pomožnimi deli, prenosi in prevozi.
| - ločilna prekinjena črta širine 0,30 m (5333-2). | m | 13 |  | 0
| - ločilna neprekinjena črta širine 1,0 m (5333-2). | m | 8 |  | 0
| - simbol parkirnega mesta za avtobuse (5507). | kom | 1 |  | 0
Tlakovec
3.5.20 | Izvedba zakoličbe tlakovca, varovanje zakoličbe in postavitev prečnih profilov, komplet z vsemi pomožnimi deli, prenosi in prevozi. | m2 | 68 |  | 0
3.5.21 | Strojno-ročni izkop humusa do debeline 20 cm na območju dvorišča, komplet z nakladanjem na kamion, odvozom materiala na gradbiščno ob objektu in razkladanjem ter z vsemi pomožnimi deli, prenosi in prevozi. | m3 | 14 |  | 0
3.5.22 | Strojno-ročni izkop zemlje III.-IV. kategorije do debeline 30 cm na območju dvorišča, komplet z nakladanjem na kamion, odvozom materiala na gradbiščno deponijo ob objektu in razkladanjem ter vsemi pomožnimi deli, prenosi in prevozi. Tlakovana pot | m3 | 20 |  | 0
3.5.23 | Dobava in polaganje politlaka 300g na izravnano podlago pod nasutje dvorišča, komplet z vsemi pomožnimi deli in prenosi.
| - politlak pod nasutje | m2 | 85 |  | 0
3.5.24 | Dobava in vgrajevanje gramoza - frakcije 0-63 mm, komplet s komprimiranjem v plasteh 20 cm do zbitosti (gostota 95-98% po Proctorju in dinamični deformacijski modul Evd ≥ 40 MPa) do projektirane kote dna tlakovanca s sekancem, obračunom v komprimiranem stanju ter z vsemi pomožnimi deli, prenosi in prevozi. deb. 40 cm | m3 | 28 |  | 0
3.5.25 | Dobava in polaganje tipskih vrtnih robnikov MB 30 (C25/30), preseka 6x20 cm, vključno z izkopom, betonskim temeljem MB 20 (C16/20), preseka 20x20cm, stiki med robniki tesnjeni s fino cementno malto 1:2, komplet z vsemi pomožnimi deli, prenosi in prevozi. | m1 | 68 |  | 0
3.5.26 | Fina izravnava in valjanje gramoza pred položitvijo tlakovca, komplet z vsemi pomožnimi deli, prenosi in prevozi. | m2 | 68 |  | 0
3.5.27 | Dobava in polaganje betonskega tlakovca deb. 6 cm, položenega na frakcijo 4-8 mm v sloju debeline 3 cm. V ceno je potrebno zajeti dobavo in vgradnjo tlakovca deb. 6 cm, frakcijo, dobavo in fugiranje tlakovca s kremenčevim peskom. Komplet z vsemi pomožnimi deli in prenosi. | m2 | 68 |  | 0
3.5.28 | PRODEC OKROG objekta
| Dobava in polaganje tipskih vrtnih robnikov MB 30 (C25/30), preseka 6x20 cm, vključno z izkopom, betonskim temeljem MB 20 (C16/20), preseka 20x20cm, stiki med robniki tesnjeni s fino cementno malto 1:2, komplet z vsemi pomožnimi deli, prenosi in prevozi. | m1 | 69 |  | 0
3.5.29 | Dobava in vgrajevanje tampona iz drobljenca (16-32 mm) v debelini 5 cm okrog objekta, komplet s komprimiranjem do zbitosti 100 MPa in obračunom v komprimiranem stanju, komplet z vsemi pomožnimi deli, prenosi in prevozi | m3 | 6 |  | 0
3.5.30 | Razplaniranje humusne zemlje po celotni parceli predhodno odstranjene na gradbiščno deponijo, komplet z nakladanjem, razkladanjem, prevozom, z dobavo in zasajenjem s travnim semenom, ter vsemi pomožnimi deli, prenosi in prevozi. | m2 | 202 |  | 0
3.5.31 | Odvoz viška izkopane zemlje na trajno deponijo do 5 km oz. razplaniranje zemlje na gradbiščni deponiji, komplet z nakladanjem, razkladanjem, prevozom, z dobavo in zasajenjem s travnim semenom, ter vsemi pomožnimi deli, prenosi in prevozi. | m3 | 420 |  | 0
PANELNA OGRAJA
3.5.32 | Izkop točkovnih temeljev za ograjo z vsemi pomožnimi deli in prenosi. Izkop kombiniran 60% strojno, 40% ročno, zemlja III. kat, komplet z nakladanjem na kamion, razkladanjem in odvozom zemlje na stalno deponijo do 5 km, ter z vsemi pomožnimi deli, prenosi in prevozi (Ø30, globine 80cm). | m3 | 2.2 |  | 0
3.5.33 | Dobava in vgrajevanje cementnega betona cementnega betona C12/15 Dmax 32 S4 (SIST EN 206:2013 in SIST EN 1026:2016) v točkovne temelje ograje , komplet z vsemi pomožnimi deli, prenosi in prevozi. (dimenzije Ø30, globine 80cm) | m3 | 2.2 |  | 0
3.5.34 | Dobava in montaža stebrov (set) 60/60 s peto, iz prašno barvanega galvaniziranega jekla, h=1500mm z vsemi pomožnimi deli, prenosi in prevozi (barvo in tip določi projektant). V ceno všteti tudi nosilce za montažo dvokrilnih panelnih vrat. | kom | 2 |  | 0
3.5.35 | Dobava in montaža panelnih dvokrilnih vrat z vijačenjem (polnilo panelov 6/5/6 ), dim 1030*1500 iz prašno barvanega vroče cinkanega jekla z vsemi pomožnimi deli, prenosi in prevozi. barva RAL 6005 | kom | 1 |  | 0
3.5.36 | Dobava in montaža stebrov (set) 60/60 s peto, iz prašno barvanega galvaniziranega jekla, h=1500mm z vsemi pomožnimi deli, prenosi in prevozi. V ceno všteti tudi nosilce za montažo enokrilnih panelnih vrat. barva RAL 6005 | kom | 2 |  | 0
3.5.37 | Dobava in montaža panelnih enokrilnih vrat z vijačenjem (polnilo panelov 6/5/6 ), dim 1030*1500 iz prašno barvanega vroče cinkanega jekla z vsemi pomožnimi deli, prenosi in prevozi. barva RAL 6005 | kom | 1 |  | 0
3.5.38 | Dobava in montaža stebrov (set) 60/40 s peto, iz prašno barvanega galvaniziranega jekla, h=1500 mm z vsemi pomožnimi deli, prenosi in prevozi. | kom | 37 |  | 0
panelna ograja, barva RAL 6005
3.5.39 | Dobava in montaža betonskih plohov dim. 2500x250x50 na kovinsko peto sohe komplet z vsem pritrdilnim in veznim materialom ter vsemi pomožnimi deli, prenosi in prevozi. | kom | 35 |  | 0
3.5.40 | Dobava in montaža z vijačenjem - ograjnih mrežnih panelov 6/5/6 dim. 1030x2500 mm iz prašno barvanega vroče cinkanega jekla z vsemi pomožnimi deli, prenosi in prevozi. Velikost okenc 198x50 mm. (kot npr. panelna ograja 2D Kočevar). | kom | 35 |  | 0
ŽIČNA - MREŽNA OGRAJA
3.5.41 | Dobava in vgradnja (plastificirane ali pocinkane) pletene žične ograje višine 1,00 m, komplet s kovinskimi stebri iz jekla kvalitete S235 HJ0 (SIST EN 10210-1:2006) dim. 50/50 mm, vgrajenih v svež cementni beton točkovnih temeljev iz cementnega betona C16/20 Dmax 32 S4 (SIST EN 206:2013, SIST EN 1026:2016), komplet z betonom, betonskimi robniki dimenzij 20/250 cm, polnilom iz pletiva (okenca 45/45 mm, izvedbo po navodilih proizvajalca, vsem pritrdilnim in veznim materialom ter vsemi pomožnimi deli, izkopi, prenosi in prevozi. | m1 | 137 |  | 0
3.4 | PARKIRIŠČE, OKOLICA OBJEKTA, TLAKOVEC, OGRAJA |  |  |  | 0
3.5 | REKAPITULACIJA
3.1 | Meteorna kanalizacija |  |  |  | 0
3.2 | Fekalna kanalizacija |  |  |  | 0
3.3 | Vodovod |  |  |  | 0
3.4 | Cevovod-ogrevanje |  |  |  | 0
3.5 | Parkirišče in okolica |  |  |  | 0
3. | ZUNANJA UREDITEV |  |  |  | 0

## OSTALA DELA
Javno naročilo za oddajo naročila gradnje po odprtem postopku za gradnjo Javnega razvojnega centra Radmožanci, št. JNOP/1/2020
št. postavke | opis | Enota | Količina | Cena v € | Znesek v € brez DDV
6. | OSTALA DELA
6.1 | OSTALA DELA
6.1.0 | Pripravljalna dela pred pričetkom del, komplet z načrtom organizacije in ureditve gradbišča, ograjo gradbišča, postavitev začasnih objektov na gradbišču za potrebe izvajalca, začasnih deponij in skladišč, ureditev dovoznih poti, izvajanje ukrepov za varno izvajanje del in zaščito pred prašenjem, odtranitvijo vseh začasnih objektov in ograj po končanju del z gradbišča ter vsemi pomožnimi deli, prenosi in prevozi. | kpl | 1 |  | 0
6.1.1 | Dobava oz. izdelava in montaža gradbiščne table po navodilih evropskih skladov, komplet z vsem pritrdilnim in veznim materialom ter vsemi pomožnimi deli, prenosi in prevozi. | kom | 1 |  | 0
6.1.2 | Izdelava geodetskega načrta in priprava geodetske dokumentacije izvedenega stanja objekta z okolico za projekt izvedenih del. | kpl | 1 |  | 0
6.1.3 | Geotehnični nadzor in izdelava končnega geotehničnega poročila o pogojih temeljenja | kom | 1 |  | 0
6.1.4 | Vpis objekta v evidence zemljiškega katastra in katastra stavb. | kpl | 1 |  | 0
NADZOR IN DOKUMENTACIJA ZA UPORABNO DOVOLJENJE
6.1.5 | Nadzor na objektu s strani odgovornega projektanta. | ur | 50 |  | 0
6.1.6 | Izdelava dokumentacije za uporabno dovoljenje - PID (gradbeni del). Vse v treh izvodih.
| - vodilni načrt arhitekture | kpl | 1 |  | 0
| - načrt gradbeništva | kpl | 1 |  | 0
6.1.7 | Izvleček iz požarnega reda + znaki za alarmiranje A3 | kpl | 1 |  | 0
uokvirjeno
| Izvleček iz požarnega reda A4 -uokvirjeno | kpl | 1 |  | 0
| -Označbe (gasilnik, hidrant, izhod, ročni javljalec…) | kpl | 1 |  | 0
| - Namestitev požarnih oznak | kpl | 1 |  | 0
| - izkaz požarne varnosti | kpl | 1 |  | 0
| - evakuacijski načrt A3 uokvirjeno | kpl | 2 |  | 0
| - oštevičenje prostorov - tablice za vrata | kpl | 15 |  | 0
6.1.8 | Generalno čiščenje objekta po dokončanju vseh del | m2 | 535 |  | 0
6. | OSTALA DELA |  |  |  | 0